## Datanorm
Artikelnummer | Kurztext 1 | Kurztext 2 | Kurztext 1+2 | Langtext | Matchcode | Mengeneinheit | Preiseinheit | Preiskennzeichen | Preis | Währung | Rabatt/Multi 1 | Rabattkennz. 1 | Rabatt/Multi 2 | Rabattkennz. 2 | Rabatt/Multi 3 | Rabattkennz. 3 | Nettopreis | Mindestverpackungsmenge | Katalogseite | EAN-Nummer | Kostenart | Lagermerker | MwSt-Merker | Alternativ-Artikelnummer | Kürzel für den Ersteller Alt-Artikelnr | Herstellernummer | Kürzel für den Ersteller Herstellernr | Herstellertype | Referenznummer | Kürzel für den Ersteller Referenznr | Hauptwarengruppe | Warengruppe | Bez.Hauptwarengr. | Bez.Warengr. | Gesamtbez. Warengr. | Langtextnummer | Rabattgruppe | Grafik-Anbindnummer | Grafikdateien | Grafikbeschreibung | Grafik-Anbindeart | Arbeitszeit | Zeiteinheit | Art der Arbeit | Verarbeitungskennzeichen | Werkstoffnummer | Handelsgewicht (kg) | DIN-Gewicht (kg) | Oberfläche (Abwicklung)(qm) | Oberfläche (mechanisch)(qm) | Querschnitt | Querschnitt Einheit
333338 | PP-Bogen, konz. DN110/160, 45 Grad |  | PP-Bogen, konz. DN110/160, 45 Grad | Interdomo Abgaszubehör konzentrisch Abgasrohr PP-110/160 - RAL 9016 -verkehrsweiß- - Bogen DN 110/160, 45° |  | ST | 1 | 1 | 103 | EUR | 0 |  | 0 |  | 0 |  | 103 |  |  | 4053239006257 | [10 empty] | 800 | 810 |  |  |  | T1 | B | G1 | 333338.jpg | [5 empty] | N |  | 0 | 0 | 0 | 0 | 0
333339 | PP-Bogen, konz. DN110/160, 30 Grad |  | PP-Bogen, konz. DN110/160, 30 Grad | Interdomo Abgaszubehör konzentrisch Abgasrohr PP-110/160 - RAL 9016 -verkehrsweiß- - Bogen DN 110/160, 30°, 2-teilig |  | ST | 1 | 1 | 122 | EUR | 0 |  | 0 |  | 0 |  | 122 |  |  | 4053239006264 | [10 empty] | 800 | 810 |  |  |  | T2 | B | G2 | 333339.jpg | [5 empty] | N |  | 0 | 0 | 0 | 0 | 0
333340 | PP-Konz.Rohr mit Abdichtdeckel , DN 110/ |  | PP-Konz.Rohr mit Abdichtdeckel , DN 110/ | Interdomo Abgaszubehör konz. Revisionsrohr PP-110/160 mit Revisionsdeckel - RAL 9016 -verkehrsweiß- - DN 110/160 |  | ST | 1 | 1 | 179 | EUR | 0 |  | 0 |  | 0 |  | 179 |  |  | 4053239006271 | [10 empty] | 800 | 810 |  |  |  | T3 | B | G3 | 333340.jpg | [5 empty] | N |  | 0 | 0 | 0 | 0 | 0
333326 | PP-Abgasrohr DN 110, 2000 mm |  | PP-Abgasrohr DN 110, 2000 mm | Interdomo Abgaszubehör 2 Meter Abgasrohr DN 110 starr bestehend aus: - Rohr DN 110 mm, 2000 mm lang, 1 Stück |  | ST | 1 | 1 | 74 | EUR | 0 |  | 0 |  | 0 |  | 74 |  |  | 4053239006134 | [10 empty] | 800 | 810 |  |  |  | T4 | B | G4 | 333326.jpg | [5 empty] | N |  | 0 | 0 | 0 | 0 | 0
333325 | PP-Abgasrohr DN 110, 1000 mm |  | PP-Abgasrohr DN 110, 1000 mm | Interdomo Abgaszubehör 1 Meter Abgasrohr DN 110 starr bestehend aus: - Rohr DN 110 mm, 1000 mm lang, 1 Stück |  | ST | 1 | 1 | 49 | EUR | 0 |  | 0 |  | 0 |  | 49 |  |  | 4053239006127 | [10 empty] | 800 | 810 |  |  |  | T5 | B | G5 | 333325.jpg | [5 empty] | N |  | 0 | 0 | 0 | 0 | 0
333333 | PP-Abgasrohr DN 110, 500 mm |  | PP-Abgasrohr DN 110, 500 mm | Interdomo Abgaszubehör 0,5 Meter Abgasrohr DN 110 starr bestehend aus: - Rohr DN 110 mm, 500 mm lang, 1 Stück |  | ST | 1 | 1 | 49 | EUR | 0 |  | 0 |  | 0 |  | 49 |  |  | 4053239006202 | [10 empty] | 800 | 810 |  |  |  | T6 | B | G6 | 333333.jpg | [5 empty] | N |  | 0 | 0 | 0 | 0 | 0
333327 | PP-Bogen DN 110, 90° |  | PP-Bogen DN 110, 90° | Interdomo Abgaszubehör PP-Bogen DN 110 - Bogen DN 110, 90 Grad 1 Stück |  | ST | 1 | 1 | 46 | EUR | 0 |  | 0 |  | 0 |  | 46 |  |  | 4053239006141 | [10 empty] | 800 | 810 |  |  |  | T7 | B | G7 | 333327.jpg | [5 empty] | N |  | 0 | 0 | 0 | 0 | 0
333331 | PP-Bogen DN 110, 45° |  | PP-Bogen DN 110, 45° | Interdomo Abgaszubehör PP-Bogen DN 110 - Bogen DN 110, 45 Grad 1 Stück |  | ST | 1 | 1 | 42 | EUR | 0 |  | 0 |  | 0 |  | 42 |  |  | 4053239006189 | [10 empty] | 800 | 810 |  |  |  | T8 | B | G8 | 333331.jpg | [5 empty] | N |  | 0 | 0 | 0 | 0 | 0
333297 | PP-Grundbausatz II, DN 60-80 im Schacht |  | PP-Grundbausatz II, DN 60-80 im Schacht | Grundbausatz DN 60-80, im Schacht bestehend aus: 1 x Stützbogen PPS, DN 60 / DN 80 -90° 1 x Auflageschiene 1 x Aufsatz mit Hinterlüftung und Schachtabdeckung DN 80 1 x Mündungsrohr Edelstahl DN 80 1 x Abstandshalter DN 80 1 x Abdeckblende DN 100, Schachtanschluss |  | ST | 1 | 1 | 245 | EUR | 0 |  | 0 |  | 0 |  | 245 |  |  | 4053239005472 | [10 empty] | 800 | 810 |  |  |  | T9 | B | G37 | 333297.jpg | [5 empty] | N |  | 0 | 0 | 0 | 0 | 0
333288 | VA-Schachtabdeckung , DN 80 m.Hinterlüft |  | VA-Schachtabdeckung , DN 80 m.Hinterlüft | Interdomo Abgaszubehör VA-Schachtabdeckung, DN 80 m.Hinterlüftung und Befestigungssatz |  | ST | 1 | 1 | 406 | EUR | 0 |  | 0 |  | 0 |  | 406 |  |  | 4053239005779 | [10 empty] | 800 | 810 |  |  |  | T10 | B | G38 | 333288.jpg | [5 empty] | N |  | 0 | 0 | 0 | 0 | 0
333298 | PP-Grundbausatz III, DN 60/100 RLU |  | PP-Grundbausatz III, DN 60/100 RLU | nterdomo Abgaszubehör Grundbausatz GBK / RLU, DN 60/100 raumluftunabhängiger Schacht-Anschluss RAL 9016 -verkehrsweiß- bestehend aus: 1 x Revisionbogen DN 60/100 mit Deckel 1 x AbgasSchiebestück DN 60/100 x 265 bis 405 mm 1 x Mauerdurchführung DN 60/100 (incl. Schutzrohr) 1x Abeckblende DN 100 |  | ST | 1 | 1 | 345 | EUR | 0 |  | 0 |  | 0 |  | 345 |  |  | 4053239005489 | [10 empty] | 800 | 810 |  |  |  | T11 | B | G39 | 333298.jpg | [5 empty] | N |  | 0 | 0 | 0 | 0 | 0
333299 | PP, Dachdurchführung DN 60/100 Schwarz |  | PP, Dachdurchführung DN 60/100 Schwarz | Interdomo Abgaszubehör Dachdurchführung, schwarzgrau RAL 7021 bestehend aus: - Sparrenschelle - PP-konz. Dachdurchführung DN 60/100 |  | ST | 1 | 1 | 116 | EUR | 0 |  | 0 |  | 0 |  | 116 |  |  | 4053239005861 | [10 empty] | 800 | 810 |  |  |  | T12 | B | G40 | 333299.jpg | [5 empty] | N |  | 0 | 0 | 0 | 0 | 0
333292 | PP, Dachdurchführung DN 80/125 Schwarz |  | PP, Dachdurchführung DN 80/125 Schwarz | Interdomo Abgaszubehör Dachdurchführung, schwarzgrau RAL 7021 bestehend aus: - Sparrenschelle - Dachdurchführung DN 80/125 |  | ST | 1 | 1 | 181 | EUR | 0 |  | 0 |  | 0 |  | 181 |  |  | 4053239005816 | [10 empty] | 800 | 810 |  |  |  | T13 | B | G41 | 333292.jpg | [5 empty] | N |  | 0 | 0 | 0 | 0 | 0
333300 | PP, Dachdurchführung DN 60/100 Terrakot |  | PP, Dachdurchführung DN 60/100 Terrakot | Interdomo Abgaszubehör Dachdurchführung, orangebraun RAL 8023 bestehend aus: - Sparrenschelle - Dachdurchführung DN 60/100 |  | ST | 1 | 1 | 146 | EUR | 0 |  | 0 |  | 0 |  | 146 |  |  | 4053239005878 | [10 empty] | 800 | 810 |  |  |  | T14 | B | G42 | 333300.jpg | [5 empty] | N |  | 0 | 0 | 0 | 0 | 0
333301 | Universal-Bleipfanne DN60/100 - DN 80/12 |  | Universal-Bleipfanne DN60/100 - DN 80/12 | Interdomo Abgaszubehör Universal-Bleipfanne für DN 60/100 und DN 80/125 -schwarz-, RAL 7021, 25-45 Grad |  | ST | 1 | 1 | 90 | EUR | 0 |  | 0 |  | 0 |  | 90 |  |  | 4053239005885 | [10 empty] | 800 | 810 |  |  |  | T15 | B | G43 | 333301.jpg | [5 empty] | N |  | 0 | 0 | 0 | 0 | 0
333293 | PP-Revisions-Rohr DN 60, 250 lang |  | PP-Revisions-Rohr DN 60, 250 lang | Interdomo Abgaszubehör PP-Revisionsrohr DN 60, 250 mm lang |  | ST | 1 | 1 | 38 | EUR | 0 |  | 0 |  | 0 |  | 38 |  |  | 4053239005823 | [10 empty] | 800 | 810 |  |  |  | T16 | B | G44 | 333293.jpg | [5 empty] | N |  | 0 | 0 | 0 | 0 | 0
333302 | Universal-Bleipfanne DN60/100 - DN 80/12 |  | Universal-Bleipfanne DN60/100 - DN 80/12 | Interdomo Abgaszubehör Universal-Bleipfanne für DN 60/100 und DN 80/125 -terakotta-, RAL 8023, 25-45 Grad |  | ST | 1 | 1 | 90 | EUR | 0 |  | 0 |  | 0 |  | 90 |  |  | 4053239005892 | [10 empty] | 800 | 810 |  |  |  | T17 | B | G45 | 333302.jpg | [5 empty] | N |  | 0 | 0 | 0 | 0 | 0
333303 | Alu-Flachdach-Klebeflansch DN 60/100 - D |  | Alu-Flachdach-Klebeflansch DN 60/100 - D | Interdomo Abgaszubehör Alu-Flachdach-Klebeflansch DN 60/100 - DN 80/125 |  | ST | 1 | 1 | 44 | EUR | 0 |  | 0 |  | 0 |  | 44 |  |  | 4053239005908 | [10 empty] | 800 | 810 |  |  |  | T18 | B | G46 | 333303.jpg | [5 empty] | N |  | 0 | 0 | 0 | 0 | 0
333307 | PP-Abgasrohr DN 60, 500 mm |  | PP-Abgasrohr DN 60, 500 mm | Interdomo 0,5 Meter Abgasrohr DN 60 starr bestehend aus: - Rohr DN 60 mm, 500 mm lang, 1 Stück |  | ST | 1 | 1 | 30 | EUR | 0 |  | 0 |  | 0 |  | 30 |  |  | 4053239005946 | [10 empty] | 800 | 810 |  |  |  | T19 | B | G47 | 333307.jpg | [5 empty] | N |  | 0 | 0 | 0 | 0 | 0
333306 | PP-Abgasrohr DN 60, 1000 mm |  | PP-Abgasrohr DN 60, 1000 mm | Interdomo 1,0 Meter Abgasrohr DN 60 starr bestehend aus: - Rohr DN 60 mm, 1000 mm lang, 1 Stück |  | ST | 1 | 1 | 37 | EUR | 0 |  | 0 |  | 0 |  | 37 |  |  | 4053239005939 | [10 empty] | 800 | 810 |  |  |  | T20 | B | G48 | 333306.jpg | [5 empty] | N |  | 0 | 0 | 0 | 0 | 0
333308 | PP-konz.Rohr, DN 60/100 x250mm |  | PP-konz.Rohr, DN 60/100 x250mm | Interdomo Abgaszubehör konzentrisch Abgasrohr PP-60/100 - RAL 9016 -verkehrsweiß- - Rohr 250 mm lang |  | ST | 1 | 1 | 58 | EUR | 0 |  | 0 |  | 0 |  | 58 |  |  | 4053239005953 | [10 empty] | 800 | 810 |  |  |  | T21 | B | G49 | 333308.jpg | [5 empty] | N |  | 0 | 0 | 0 | 0 | 0
333309 | PP-konz.Rohr, DN 60/100 x500mm |  | PP-konz.Rohr, DN 60/100 x500mm | Interdomo Abgaszubehör konzentrisch Abgasrohr PP-60/100 - RAL 9016 -verkehrsweiß- - Rohr 500 mm lang |  | ST | 1 | 1 | 76 | EUR | 0 |  | 0 |  | 0 |  | 76 |  |  | 4053239005960 | [10 empty] | 800 | 810 |  |  |  | T22 | B | G50 | 333309.jpg | [5 empty] | N |  | 0 | 0 | 0 | 0 | 0
333310 | PP-konz.Rohr, DN 60/100 x1000mm |  | PP-konz.Rohr, DN 60/100 x1000mm | Interdomo Abgaszubehör konzentrisch Abgasrohr PP-60/100 - RAL 9016 -verkehrsweiß- - Rohr 1000 mm lang |  | ST | 1 | 1 | 95 | EUR | 0 |  | 0 |  | 0 |  | 95 |  |  | 4053239005977 | [10 empty] | 800 | 810 |  |  |  | T23 | B | G51 | 333310.jpg | [5 empty] | N |  | 0 | 0 | 0 | 0 | 0
333311 | PP-konz.Rohr, DN 60/100 x2000mm |  | PP-konz.Rohr, DN 60/100 x2000mm | Interdomo Abgaszubehör konzentrisch Abgasrohr PP-60/100 - RAL 9016 -verkehrsweiß- - Rohr 2000 mm lang |  | ST | 1 | 1 | 142 | EUR | 0 |  | 0 |  | 0 |  | 142 |  |  | 4053239005984 | [10 empty] | 800 | 810 |  |  |  | T24 | B | G52 | 333311.jpg | [5 empty] | N |  | 0 | 0 | 0 | 0 | 0
333312 | PP-konz.Teleskoprohr, DN 60/100 |  | PP-konz.Teleskoprohr, DN 60/100 | Interdomo Abgaszubehör konzentrisch Abgasrohr PP-60/100 - RAL 9016 -verkehrsweiß- Teleskoprohr DN 60/100 Länge 265- 405 |  | ST | 1 | 1 | 112 | EUR | 0 |  | 0 |  | 0 |  | 112 |  |  | 4053239005991 | [10 empty] | 800 | 810 |  |  |  | T25 | B | G53 | 333312.jpg | [5 empty] | N |  | 0 | 0 | 0 | 0 | 0
333313 | PP-konz.Rohrbogen, DN 60/100 - 90 Grad |  | PP-konz.Rohrbogen, DN 60/100 - 90 Grad | Interdomo Abgaszubehör konzentrisch Abgasrohr PP-60/100 - RAL 9016 -verkehrsweiß- - Bogen DN 60/100, 90° |  | ST | 1 | 1 | 72 | EUR | 0 |  | 0 |  | 0 |  | 72 |  |  | 4053239006004 | [10 empty] | 800 | 810 |  |  |  | T26 | B | G54 | 333313.jpg | [5 empty] | N |  | 0 | 0 | 0 | 0 | 0
333314 | PP-konz.Rohrbogen, DN 60/100 - 45 Grad |  | PP-konz.Rohrbogen, DN 60/100 - 45 Grad | Interdomo Abgaszubehör konzentrisch Abgasrohr PP-60/100 - RAL 9016 -verkehrsweiß- - Bogen DN 60/100, 45° |  | ST | 1 | 1 | 73 | EUR | 0 |  | 0 |  | 0 |  | 73 |  |  | 4053239006011 | [10 empty] | 800 | 810 |  |  |  | T27 | B | G55 | 333314.jpg | [5 empty] | N |  | 0 | 0 | 0 | 0 | 0
333319 | PP-konz.Rohrbogen, DN 60/100 - 30 Grad |  | PP-konz.Rohrbogen, DN 60/100 - 30 Grad | Interdomo Abgaszubehör konzentrisch Abgasrohr PP-60/100 - RAL 9016 -verkehrsweiß- - Bogen DN 60/100, 30°, 2-teilig |  | ST | 1 | 1 | 77 | EUR | 0 |  | 0 |  | 0 |  | 77 |  |  | 4053239006066 | [10 empty] | 800 | 810 |  |  |  | T28 | B | G56 | 333319.jpg | [5 empty] | N |  | 0 | 0 | 0 | 0 | 0
333316 | PP-Erweiterungs-Stück 60/100-80/125 |  | PP-Erweiterungs-Stück 60/100-80/125 | Interdomo Abgaszubehör konzentrisch Abgas-Erweiterungs-Stück PP- DN 60/100 auf DN 80/125 - RAL 9016 -verkehrsweiß- - Abgas-Erweiterungs-Stück DN 60/100 auf DN 80/125 |  | ST | 1 | 1 | 108 | EUR | 0 |  | 0 |  | 0 |  | 108 |  |  | 4053239006035 | [10 empty] | 800 | 810 |  |  |  | T29 | B | G57 | 333316.jpg | [5 empty] | N |  | 0 | 0 | 0 | 0 | 0
333317 | Wanddurchführung inkl. Mauerdurchführung |  | Wanddurchführung inkl. Mauerdurchführung | Interdomo Abgaszubehör konzentrisch Abgasrohr PP-60/100 - RAL 9016 -verkehrsweiß- - Wanddurchführung für Aussenwandanschluss für Wandstärken von 200 mm - 485 mm - Mauerplatten für Aussenwandanschluss 300 mm x 250 mm (Artikel besteht aus 2 Platten) |  | ST | 1 | 1 | 103 | EUR | 0 |  | 0 |  | 0 |  | 103 |  |  | 4053239006042 | [10 empty] | 800 | 810 |  |  |  | T30 | B | G58 | 333317.jpg | [5 empty] | N |  | 0 | 0 | 0 | 0 | 0
333398 | PP-konz.Revisionsrohr, DN 60/100 |  | PP-konz.Revisionsrohr, DN 60/100 | Interdomo Abgaszubehör konzentrisch Revisions-Abgasrohr PP- DN 60/100 - RAL 9016 -verkehrsweiß- - Revisions-Rohr mit Deckel - Rohr 250 mm lang |  | ST | 1 | 1 | 146 | EUR | 0 |  | 0 |  | 0 |  | 146 |  |  | 4053239006448 | [10 empty] | 800 | 810 |  |  |  | T31 | B | G59 | 333398.jpg | [5 empty] | N |  | 0 | 0 | 0 | 0 | 0
333320 | Zuluftgitter DN 60/100 |  | Zuluftgitter DN 60/100 | Interdomo Abgaszubehör Zuluftgitter DN 60/100 |  | ST | 1 | 1 | 52 | EUR | 0 |  | 0 |  | 0 |  | 52 |  |  | 4053239006073 | [10 empty] | 800 | 810 |  |  |  | T32 | B | G60 | 333320.jpg | [5 empty] | N |  | 0 | 0 | 0 | 0 | 0
333698 | PP-Grundbausatz, DN 60 im Schacht |  | PP-Grundbausatz, DN 60 im Schacht | PP-Grundbausatz, DN 60 Raumluftunabhängig im Schacht bestehend aus: 1 x Stützbogen PPS, DN 60 / 90° 1 x Auflageschiene 1 x Aufsatz mit Hinterlüftung und Schachtabdeckung DN 60 1 x Mündungsrohr Edelstahl DN 60 1 x Abstandshalter DN 60 1 x Abdeckblende DN 100, Schachtanschluss |  | ST | 1 | 1 | 228 | EUR | 0 |  | 0 |  | 0 |  | 228 |  |  | 4053239006547 | [10 empty] | 800 | 810 |  |  |  | T33 | B | G61 | 333698.jpg | [5 empty] | N |  | 0 | 0 | 0 | 0 | 0
333699 | VA-Schachtabdeckung , DN 60 m.Hinterlüft |  | VA-Schachtabdeckung , DN 60 m.Hinterlüft | Interdomo Abgaszubehör VA-Schachtabdeckung , DN 60 m.Hinterlüftung bestehend aus: 1 x VA-Schachtabdeckung DN 60 1 x VA-Mündungsrohr DN 60 1 x Befestigungs-Set |  | ST | 1 | 1 | 363 | EUR | 0 |  | 0 |  | 0 |  | 363 |  |  | 4053239006554 | [10 empty] | 800 | 810 |  |  |  | T34 | B | G62 | 333699.jpg | [5 empty] | N |  | 0 | 0 | 0 | 0 | 0
333315 | PP-konz.Revisions-Bogen, DN 60/100, 90° |  | PP-konz.Revisions-Bogen, DN 60/100, 90° | Interdomo Abgaszubehör konzentrisch Abgasbogen PP-60/100 mit Revesionsöffnung - RAL 9016 -verkehrsweiß- - Revisions-Bogen mit Deckel |  | ST | 1 | 1 | 146 | EUR | 0 |  | 0 |  | 0 |  | 146 |  |  | 4053239006028 | [10 empty] | 800 | 810 |  |  |  | T35 | B | G63 | 333315.jpg | [5 empty] | N |  | 0 | 0 | 0 | 0 | 0
333700 | PP-Grundbausatz, DN 60 RLA |  | PP-Grundbausatz, DN 60 RLA | Interdomo Abgaszubehör PP-Grundbausatz, DN 60 RLA -raumluftabhängig- RAL 9016 bestehend aus: 1 x Revisionbogen DN 60 mit Deckel 1 x AbgasSchiebestück DN 60 - 265 bis 405 mm lang 1 x Mauerdurchführung DN 60 (incl. Schutzrohr) 1 x Abeckblende DN 60 1 x Zuluftgitter DN 60/100 1 x Belüftungsgitter 250 x 300 mm |  | ST | 1 | 1 | 241 | EUR | 0 |  | 0 |  | 0 |  | 241 |  |  | 4053239006561 | [10 empty] | 800 | 810 |  |  |  | T36 | B | G64 | 333700.jpg | [5 empty] | N |  | 0 | 0 | 0 | 0 | 0
333305 | PP-Abgasrohr DN 60, 2000 mm |  | PP-Abgasrohr DN 60, 2000 mm | Interdomo Abgaszubehör 2 Meter Abgasrohr DN 60 starr bestehend aus: - Rohr DN 60 mm, 2000 mm lang, 1 Stück |  | ST | 1 | 1 | 51 | EUR | 0 |  | 0 |  | 0 |  | 51 |  |  | 4053239005922 | [10 empty] | 800 | 810 |  |  |  | T37 | B | G65 | 333305.jpg | [5 empty] | N |  | 0 | 0 | 0 | 0 | 0
333701 | PP-Bogen DN 60, 90 Grad |  | PP-Bogen DN 60, 90 Grad | Interdomo Abgaszubehör PP-Bogen DN 60 - Bogen DN 60, 90 Grad 1 Stück |  | ST | 1 | 1 | 19 | EUR | 0 |  | 0 |  | 0 |  | 19 |  |  | 4053239006578 | [10 empty] | 800 | 810 |  |  |  | T38 | B | G66 | 333701.jpg | [5 empty] | N |  | 0 | 0 | 0 | 0 | 0
333702 | PP-Bogen DN 60, 45 Grad |  | PP-Bogen DN 60, 45 Grad | Interdomo Abgaszubehör PP-Bogen DN 60 - Bogen DN 60, 45 Grad 1 Stück |  | ST | 1 | 1 | 17 | EUR | 0 |  | 0 |  | 0 |  | 17 |  |  | 4053239006585 | [10 empty] | 800 | 810 |  |  |  | T39 | B | G67 | 333702.jpg | [5 empty] | N |  | 0 | 0 | 0 | 0 | 0
333260 | PP-Grundbausatz,RLU DN 80/125 bicon |  | PP-Grundbausatz,RLU DN 80/125 bicon | Interdomo Abgaszubehör Grundbausatz DN 80/125 auf DN 80 -starr- im Schacht (Öl-bicon) - Kesselanschluss-Stück DN 80/125 mit Messstutzen - Revisionsrohr DN 80/125 - Mauerdurchführung DN 80/125 - Abdeckblende DN 125 - Abstandshalter DN 80, 6 Stck. - Stützbogen DN 80 - Auflageschiene - VA-Mündungsrohr DN 80 - Schachtabdeckung DN 80 mit Befestigungssatz - Centrocerin |  | ST | 1 | 1 | 620 | EUR | 0 |  | 0 |  | 0 |  | 620 |  |  | 4053239005502 | [10 empty] | 800 | 810 |  |  |  | T40 | B | G68 | 333260.jpg | [5 empty] | N |  | 0 | 0 | 0 | 0 | 0
333261 | PP- Verpackungseinheit VE-1, DN 80 |  | PP- Verpackungseinheit VE-1, DN 80 | Interdomo Abgaszubehör Interdomo 10 Meter Paket DN 80 starr Grundpaket für einfache Abgasrohre 80 mm bestehend aus: - Rohr D= 80 mm, 2000 mm lang, 4 Stück - Rohr D= 80 mm, 1000 mm lang, 1 Stück - Rohr D= 80 mm, 500 mm lang, 2 Stück - Abstandhalter DN 80, 6 Stck. - Centrocerin |  | ST | 1 | 1 | 317 | EUR | 0 |  | 0 |  | 0 |  | 317 |  |  | 4053239005496 | [10 empty] | 800 | 810 |  |  |  | T41 | B | G69 | 333261.jpg | [5 empty] | N |  | 0 | 0 | 0 | 0 | 0
333294 | PP-Abgasrohr, konz.80/125, 2000 mm |  | PP-Abgasrohr, konz.80/125, 2000 mm | Interdomo Abgaszubehör konzentrisch Abgasrohr PP-80/125 - RAL 9016 -verkehrsweiß- - Rohr 2000 mm lang |  | ST | 1 | 1 | 185 | EUR | 0 |  | 0 |  | 0 |  | 185 |  |  | 4053239005830 | [10 empty] | 800 | 810 |  |  |  | T42 | B | G70 | 333294.jpg | [5 empty] | N |  | 0 | 0 | 0 | 0 | 0
333290 | PP-Abgasrohr, konz.80/125, 1000 mm |  | PP-Abgasrohr, konz.80/125, 1000 mm | Interdomo Abgaszubehör konzentrisch Abgasrohr PP-80/125 - RAL 9016 -verkehrsweiß- - Rohr 1000 mm lang |  | ST | 1 | 1 | 119 | EUR | 0 |  | 0 |  | 0 |  | 119 |  |  | 4053239005793 | [10 empty] | 800 | 810 |  |  |  | T43 | B | G71 | 333290.jpg | [5 empty] | N |  | 0 | 0 | 0 | 0 | 0
333263 | PP-Abgasrohr, konz.80/125, 500 mm |  | PP-Abgasrohr, konz.80/125, 500 mm | Interdomo Abgaszubehör konzentrisch Abgasrohr PP-80/125 - RAL 9016 -verkehrsweiß- - Rohr 500 mm lang |  | ST | 1 | 1 | 84 | EUR | 0 |  | 0 |  | 0 |  | 84 |  |  | 4053239005526 | [10 empty] | 800 | 810 |  |  |  | T44 | B | G72 | 333263.jpg | [5 empty] | N |  | 0 | 0 | 0 | 0 | 0
333262 | PP-Abgasrohr, konz.80/125, 250 mm |  | PP-Abgasrohr, konz.80/125, 250 mm | Interdomo Abgaszubehör konzentrisch Abgasrohr PP-80/125 - RAL 9016 -verkehrsweiß- - Rohr 250 mm lang |  | ST | 1 | 1 | 63 | EUR | 0 |  | 0 |  | 0 |  | 63 |  |  | 4053239005519 | [10 empty] | 800 | 810 |  |  |  | T45 | B | G73 | 333262.jpg | [5 empty] | N |  | 0 | 0 | 0 | 0 | 0
333264 | PP-Bogen, konz. DN80/125, 90 Grad |  | PP-Bogen, konz. DN80/125, 90 Grad | Interdomo Abgaszubehör konzentrisch Abgasrohr PP-80/125 - RAL 9016 -verkehrsweiß- - Bogen DN 80/125, 90° |  | ST | 1 | 1 | 83 | EUR | 0 |  | 0 |  | 0 |  | 83 |  |  | 4053239005533 | [10 empty] | 800 | 810 |  |  |  | T46 | B | G74 | 333264.jpg | [5 empty] | N |  | 0 | 0 | 0 | 0 | 0
333265 | PP-Bogen, konz. DN80/125, 45 Grad |  | PP-Bogen, konz. DN80/125, 45 Grad | Interdomo Abgaszubehör konzentrisch Abgasrohr PP-80/125 - RAL 9016 -verkehrsweiß- - Bogen DN 80/125, 45° |  | ST | 1 | 1 | 83 | EUR | 0 |  | 0 |  | 0 |  | 83 |  |  | 4053239005540 | [10 empty] | 800 | 810 |  |  |  | T47 | B | G75 | 333265.jpg | [5 empty] | N |  | 0 | 0 | 0 | 0 | 0
333266 | PP-Bogen, konz. DN80/125, 30 Grad, 2-tei |  | PP-Bogen, konz. DN80/125, 30 Grad, 2-tei | Interdomo Abgaszubehör konzentrisch Abgasrohr PP-80/125 - RAL 9016 -verkehrsweiß- - Bogen DN 80/125, 30°, 2-teilig |  | ST | 1 | 1 | 86 | EUR | 0 |  | 0 |  | 0 |  | 86 |  |  | 4053239005557 | [10 empty] | 800 | 810 |  |  |  | T48 | B | G76 | 333266.jpg | [5 empty] | N |  | 0 | 0 | 0 | 0 | 0
333267 | PP-Bogen, konz. DN80/125, 15 Grad, 2-tei |  | PP-Bogen, konz. DN80/125, 15 Grad, 2-tei | Interdomo Abgaszubehör konzentrisch Abgasrohr PP-80/125 - RAL 9016 -verkehrsweiß- - Bogen DN 80/125, 15°, 2-teilig |  | ST | 1 | 1 | 86 | EUR | 0 |  | 0 |  | 0 |  | 86 |  |  | 4053239005564 | [10 empty] | 800 | 810 |  |  |  | T49 | B | G77 | 333267.jpg | [5 empty] | N |  | 0 | 0 | 0 | 0 | 0
333268 | PP-Konz.Rohr mit Abdichtdeckel , DN 80/1 |  | PP-Konz.Rohr mit Abdichtdeckel , DN 80/1 | Interdomo Abgaszubehör konz. Revisionsrohr PP-80/125 mit Revisionsdeckel - RAL 9016 -verkehrsweiß- - DN 80/125 |  | ST | 1 | 1 | 164 | EUR | 0 |  | 0 |  | 0 |  | 164 |  |  | 4053239005571 | [10 empty] | 800 | 810 |  |  |  | T50 | B | G78 | 333268.jpg | [5 empty] | N |  | 0 | 0 | 0 | 0 | 0
333279 | PP,Konz.-Kesselanschlussstck.m.Messöff. |  | PP,Konz.-Kesselanschlussstck.m.Messöff. | Interdomo Abgaszubehör Kesselanschlußstück mit Messöffnungen DN 80/125 für Ölbrennwertheizkessel bicon DN80/125, PP,zum abgasseitigen Anschluss von bodenstehenden Kessel bicon |  | ST | 1 | 1 | 95 | EUR | 0 |  | 0 |  | 0 |  | 95 |  |  | 4053239005687 | [10 empty] | 800 | 810 |  |  |  | T51 | B | G79 | 333279.jpg | [5 empty] | N |  | 0 | 0 | 0 | 0 | 0
333296 | PP-Stützbogen DN 80, 90 Grad |  | PP-Stützbogen DN 80, 90 Grad | Interdomo Abgaszubehör PP-Stützbogen DN 80, 90 Grad mit Auflageschiene |  | ST | 1 | 1 | 49 | EUR | 0 |  | 0 |  | 0 |  | 49 |  |  | 4053239005854 | [10 empty] | 800 | 810 |  |  |  | T52 | B | G80 | 333296.jpg | [5 empty] | N |  | 0 | 0 | 0 | 0 | 0
333285 | PP-Pohr-Distanzhalter DN 60 / VE-6 Stück |  | PP-Pohr-Distanzhalter DN 60 / VE-6 Stück | Interdomo Abgaszubehör Abstandshalter DN 60 VE-6 Stück |  | ST | 1 | 1 | 34 | EUR | 0 |  | 0 |  | 0 |  | 34 |  |  | 4053239005748 | [10 empty] | 800 | 810 |  |  |  | T53 | B | G83 | 333285.jpg | [5 empty] | N |  | 0 | 0 | 0 | 0 | 0
333703 | PP-Bogen DN 60, 30 Grad |  | PP-Bogen DN 60, 30 Grad | Interdomo Abgaszubehör PP-Bogen DN 60 - Bogen DN 60, 30 Grad 1 Stück |  | ST | 1 | 1 | 17 | EUR | 0 |  | 0 |  | 0 |  | 17 |  |  | 4053239006592 | [10 empty] | 800 | 810 |  |  |  | T54 | B | G84 | 333703.jpg | [5 empty] | N |  | 0 | 0 | 0 | 0 | 0
334613 | Konz.Stützbogen DN 60/100 incl.Schiene | Tulpe | Konz.Stützbogen DN 60/100 incl.Schiene Tulpe | Konz.Stützbogen DN 60/100 incl.Schiene, Tulpe |  | ST | 1 | 1 | 132 | EUR | 0 |  | 0 |  | 0 |  | 132 |  |  | 4053239007094 | [10 empty] | 800 | 810 |  |  |  | T55 | B | G90 | 334613.jpg | [5 empty] | N |  | 0 | 0 | 0 | 0 | 0
334369 | PP- Konz.Revisionsbogen DN 80/125, 90 Gr |  | PP- Konz.Revisionsbogen DN 80/125, 90 Gr | PP- Konz.Revisionsbogen DN 80/125 Weiß RAL 9016 |  | ST | 1 | 1 | 202 | EUR | 0 |  | 0 |  | 0 |  | 202 |  |  | 4053239006875 | [10 empty] | 800 | 810 |  |  |  | T56 | B | G91 | 334369.jpg | [5 empty] | N |  | 0 | 0 | 0 | 0 | 0
334614 | Konz.Stützbogen DN 80/125 incl.Schiene | Tulpe | Konz.Stützbogen DN 80/125 incl.Schiene Tulpe | Konz.Stützbogen DN 80/125 incl.Schiene, Tulpe |  | ST | 1 | 1 | 159 | EUR | 0 |  | 0 |  | 0 |  | 159 |  |  | 4053239007100 | [10 empty] | 800 | 810 |  |  |  | T57 | B | G92 | 334614.jpg | [5 empty] | N |  | 0 | 0 | 0 | 0 | 0
334843 | PP-Revisionsbogenbogen DN 80, 90 Grad |  | PP-Revisionsbogenbogen DN 80, 90 Grad | PP-Revisionsbogen DN 80, 90 Grad |  | ST | 1 | 1 | 63 | EUR | 0 |  | 0 |  | 0 |  | 63 |  |  | 4053239007308 | [10 empty] | 800 | 810 |  |  |  | T58 | B | G93 | 334843.jpg | [5 empty] | N |  | 0 | 0 | 0 | 0 | 0
334417 | PP- Konz.Revisionsbogen DN 110/160 |  | PP- Konz.Revisionsbogen DN 110/160 | PP- Konz.Revisionsbogen DN 110/160 |  | ST | 1 | 1 | 285 | EUR | 0 |  | 0 |  | 0 |  | 285 |  |  | 4053239006882 | [10 empty] | 800 | 810 |  |  |  | T59 | B | G94 | 334417.jpg | [5 empty] | N |  | 0 | 0 | 0 | 0 | 0
334615 | Konz.Stützbogen DN 110/160 incl.Schiene | Tulpe | Konz.Stützbogen DN 110/160 incl.Schiene Tulpe | Konz.Stützbogen DN 110/160 incl.Schiene, Tulpe |  | ST | 1 | 1 | 274 | EUR | 0 |  | 0 |  | 0 |  | 274 |  |  | 4053239007117 | [10 empty] | 800 | 810 |  |  |  | T60 | B | G95 | 334615.jpg | [5 empty] | N |  | 0 | 0 | 0 | 0 | 0
334584 | PP, Dachdurchführung DN 110/160 -schwarz |  | PP, Dachdurchführung DN 110/160 -schwarz | PP, Dachdurchführung DN 110/160 - schwarz- bestehen aus: 1 x Dachdurchführung DN 110/160 - schwarz- 1 x 500 mm Rohr DN 110 Gewicht 11,5 kg |  | ST | 1 | 1 | 324 | EUR | 0 |  | 0 |  | 0 |  | 324 |  |  | 4053239006981 | [10 empty] | 800 | 810 |  |  |  | T61 | B | G96 | 334584.jpg | [5 empty] | N |  | 0 | 0 | 0 | 0 | 0
334585 | Alu-Flachdach-Klebeflansch DN 160 |  | Alu-Flachdach-Klebeflansch DN 160 | Alu-Flachdach-Klebeflansch DN 160 Duchmesser 445 mm Gewicht: 1,3 kg |  | ST | 1 | 1 | 77 | EUR | 0 |  | 0 |  | 0 |  | 77 |  |  | 4053239006998 | [10 empty] | 800 | 810 |  |  |  | T62 | B | G97 | 334585.jpg | [5 empty] | N |  | 0 | 0 | 0 | 0 | 0
334612 | VA-Außenwandkonsole, DN 110/160 |  | VA-Außenwandkonsole, DN 110/160 | VA-Außenwandkonsole, DN 110/160 |  | ST | 1 | 1 | 447 | EUR | 0 |  | 0 |  | 0 |  | 447 |  |  | 4053239007087 | [10 empty] | 800 | 810 |  |  |  | T63 | B | G98 | 334612.jpg | [5 empty] | N |  | 0 | 0 | 0 | 0 | 0
334610 | VA-Außenwand SchelleDN 160 | Wandabstand 50-70 mm | VA-Außenwand SchelleDN 160 Wandabstand 50-70 mm | VA-Außenwand SchelleDN 160, Wandabstand 50-70 mm |  | ST | 1 | 1 | 79 | EUR | 0 |  | 0 |  | 0 |  | 79 |  |  | 4053239007063 | [10 empty] | 800 | 810 |  |  |  | T64 | B | G99 | 334610.jpg | [5 empty] | N |  | 0 | 0 | 0 | 0 | 0
334609 | VA-Zuluftanschluß-Stutzen DN 110/160 |  | VA-Zuluftanschluß-Stutzen DN 110/160 | VA-Zuluftanschluß-Stutzen DN 110/160 |  | ST | 1 | 1 | 138 | EUR | 0 |  | 0 |  | 0 |  | 138 |  |  | 4053239007056 | [10 empty] | 800 | 810 |  |  |  | T65 | B | G100 | 334609.jpg | [5 empty] | N |  | 0 | 0 | 0 | 0 | 0
334604 | VA-Außenwand Rohr DN 110/160 | mit Muffe, 1000 mm lang | VA-Außenwand Rohr DN 110/160 mit Muffe, 1000 mm lang | VA-Außenwand Rohr DN 110/160 mit Muffe, 1000 mm lang |  | ST | 1 | 1 | 188 | EUR | 0 |  | 0 |  | 0 |  | 188 |  |  | 4053239007001 | [10 empty] | 800 | 810 |  |  |  | T66 | B | G101 | 334604.jpg | [5 empty] | N |  | 0 | 0 | 0 | 0 | 0
334605 | VA-Außenwand Rohr DN 110/160 | mit Muffe, 500 mm lang | VA-Außenwand Rohr DN 110/160 mit Muffe, 500 mm lang | VA-Außenwand Rohr DN 110/160 mit Muffe, 500 mm lang |  | ST | 1 | 1 | 125 | EUR | 0 |  | 0 |  | 0 |  | 125 |  |  | 4053239007018 | [10 empty] | 800 | 810 |  |  |  | T67 | B | G102 | 334605.jpg | [5 empty] | N |  | 0 | 0 | 0 | 0 | 0
334608 | Universal-Bleipfanne DN110/160 mit Kappe |  | Universal-Bleipfanne DN110/160 mit Kappe | Universal-Bleipfanne DN110/160 mit Kappe |  | ST | 1 | 1 | 136 | EUR | 0 |  | 0 |  | 0 |  | 136 |  |  | 4053239007049 | [10 empty] | 800 | 810 |  |  |  | T68 |  | G103 | 334608.jpg | [5 empty] | N |  | 0 | 0 | 0 | 0 | 0
334606 | VA-Außenwand-Bogen DN 110/160, 45 Grad |  | VA-Außenwand-Bogen DN 110/160, 45 Grad | VA-Außenwand-Bogen DN 110/160, 45 Grad |  | ST | 1 | 1 | 141 | EUR | 0 |  | 0 |  | 0 |  | 141 |  |  | 4053239007025 | [10 empty] | 800 | 810 |  |  |  | T69 | B | G104 | 334606.jpg | [5 empty] | N |  | 0 | 0 | 0 | 0 | 0
334607 | VA-Mündungsabschluss DN 110/160 | ohne Zuluft | VA-Mündungsabschluss DN 110/160 ohne Zuluft | VA-Mündungsabschluss DN 110/160 ,ohne Zuluft |  | ST | 1 | 1 | 127 | EUR | 0 |  | 0 |  | 0 |  | 127 |  |  | 4053239007032 | [10 empty] | 800 | 810 |  |  |  | T70 | B | G105 | 334607.jpg | [5 empty] | N |  | 0 | 0 | 0 | 0 | 0
333289 | PP-Grundbausatz III, DN 80/125 RLU |  | PP-Grundbausatz III, DN 80/125 RLU | Interdomo Abgaszubehör PP Grundbausatz III DN 80/125 RLU 9016 verkehrsweiß bestehend aus: 1 x Revisionsbogen DN80/125 1 x Übergangsstück DN60/80 1 x Schiebestück DN 80/125 1 x Schornsteinanschlussstück mit Rohr 500 mm 1 x Mauerblende |  | ST | 1 | 1 | 408 | EUR | 0 |  | 0 |  | 0 |  | 408 |  |  | 4053239005786 | [10 empty] | 800 | 810 |  |  |  | T71 | B | G159 | 333289.jpg | [5 empty] | N |  | 0 | 0 | 0 | 0 | 0
334611 | VA-Konz.Revisionsrohr, DN 110/160, gerad |  | VA-Konz.Revisionsrohr, DN 110/160, gerad | VA-Konz.Revisionsrohr, DN 110/160, gerade |  | ST | 1 | 1 | 355 | EUR | 0 |  | 0 |  | 0 |  | 355 |  |  | 4053239007070 | [10 empty] | 800 | 810 |  |  |  | T72 | B | G225 | 334611.jpg | [5 empty] | N |  | 0 | 0 | 0 | 0 | 0
333570 | Belüftungsgitter 250x300 |  | Belüftungsgitter 250x300 | Interdomo Abgaszubehör Belüftungsgitter 250x300 mm |  | ST | 1 | 1 | 63 | EUR | 0 |  | 0 |  | 0 |  | 63 |  |  | 4053239006479 | [10 empty] | 800 | 810 |  |  |  | T73 | B | G235 | 333570.jpg | [5 empty] | N |  | 0 | 0 | 0 | 0 | 0
333271 | PP-Abgasrohr DN 80, 2000 mm |  | PP-Abgasrohr DN 80, 2000 mm | Interdomo Abgaszubehör 2 Meter Abgasrohr DN 80 starr bestehend aus: - Rohr DN 80 mm, 2000 mm lang, 1 Stück |  | ST | 1 | 1 | 58 | EUR | 0 |  | 0 |  | 0 |  | 58 |  |  | 4053239005601 | [10 empty] | 800 | 810 |  |  |  | T74 | B | G236 | 333271.jpg | [5 empty] | N |  | 0 | 0 | 0 | 0 | 0
333270 | PP-Abgasrohr DN 80, 1000 mm |  | PP-Abgasrohr DN 80, 1000 mm | Interdomo Abgaszubehör 1 Meter Abgasrohr DN 80 starr bestehend aus: - Rohr DN 80 mm, 1000 mm lang, 1 Stück |  | ST | 1 | 1 | 40 | EUR | 0 |  | 0 |  | 0 |  | 40 |  |  | 4053239005595 | [10 empty] | 800 | 810 |  |  |  | T75 | B | G237 | 333270.jpg | [5 empty] | N |  | 0 | 0 | 0 | 0 | 0
333269 | PP-Abgasrohr DN 80, 500 mm |  | PP-Abgasrohr DN 80, 500 mm | Interdomo Abgaszubehör 0,5 Meter Abgasrohr DN 80 starr bestehend aus: - Rohr DN 80 mm, 500 mm lang, 1 Stück |  | ST | 1 | 1 | 34 | EUR | 0 |  | 0 |  | 0 |  | 34 |  |  | 4053239005588 | [10 empty] | 800 | 810 |  |  |  | T76 | B | G238 | 333269.jpg | [5 empty] | N |  | 0 | 0 | 0 | 0 | 0
333272 | PP-Bogen DN 80, 90 Grad |  | PP-Bogen DN 80, 90 Grad | Interdomo Abgaszubehör PP-Bogen DN 80 - Bogen DN 80, 90 Grad 1 Stück |  | ST | 1 | 1 | 32 | EUR | 0 |  | 0 |  | 0 |  | 32 |  |  | 4053239005618 | [10 empty] | 800 | 810 |  |  |  | T77 | B | G239 | 333272.jpg | [5 empty] | N |  | 0 | 0 | 0 | 0 | 0
333273 | PP-Bogen DN 80, 45 Grad |  | PP-Bogen DN 80, 45 Grad | Interdomo Abgaszubehör PP-Bogen DN 80 - Bogen DN 80, 45 Grad 1 Stück |  | ST | 1 | 1 | 32 | EUR | 0 |  | 0 |  | 0 |  | 32 |  |  | 4053239005625 | [10 empty] | 800 | 810 |  |  |  | T78 | B | G240 | 333273.jpg | [5 empty] | N |  | 0 | 0 | 0 | 0 | 0
333274 | PP-Bogen DN 80, 30° |  | PP-Bogen DN 80, 30° | Interdomo Abgaszubehör PP-Bogen DN 80 - Bogen DN 80, 30 Grad 1 Stück |  | ST | 1 | 1 | 38 | EUR | 0 |  | 0 |  | 0 |  | 38 |  |  | 4053239005632 | [10 empty] | 800 | 810 |  |  |  | T79 | B | G241 | 333274.jpg | [5 empty] | N |  | 0 | 0 | 0 | 0 | 0
333275 | PP.Revisions.-Rohr mit Abdichtdeckel , D |  | PP.Revisions.-Rohr mit Abdichtdeckel , D | Interdomo Abgaszubehör Abgasrohr PP-DN 80 Revisions-T-Stück mit Deckel |  | ST | 1 | 1 | 63 | EUR | 0 |  | 0 |  | 0 |  | 63 |  |  | 4053239005649 | [10 empty] | 800 | 810 |  |  |  | T80 | B | G242 | 333275.jpg | [5 empty] | N |  | 0 | 0 | 0 | 0 | 0
333276 | Abstandhalter, DN 80, 6 Stück |  | Abstandhalter, DN 80, 6 Stück | Interdomo Abgaszubehör bestehend aus: - PP-Schacht-Abstandshalter D= 80 mm, VE-6 Stück |  | ST | 1 | 1 | 34 | EUR | 0 |  | 0 |  | 0 |  | 34 |  |  | 4053239005656 | [10 empty] | 800 | 810 |  |  |  | T81 | B | G243 | 333276.jpg | [5 empty] | N |  | 0 | 0 | 0 | 0 | 0
333277 | Zuluftgitter DN 80/125 |  | Zuluftgitter DN 80/125 | Interdomo Abgaszubehör Zuluftgitter DN 80/125 |  | ST | 1 | 1 | 39 | EUR | 0 |  | 0 |  | 0 |  | 39 |  |  | 4053239005663 | [10 empty] | 800 | 810 |  |  |  | T82 | B | G244 | 333277.jpg | [5 empty] | N |  | 0 | 0 | 0 | 0 | 0
333278 | PP-Grundbausatz, DN 80 - Flex |  | PP-Grundbausatz, DN 80 - Flex | Interdomo Zubehör Abgassystem PP-Grundbausatz -Flex-, DN 60 auf DN 80 Raumluftunabhängig im Schacht bestehend aus: 1 x Stützbogen PPS, DN 60 / DN 80 -90° 1 x Auflageschiene 1 x Aufsatz mit Hinterlüftung und Schachtabdeckung DN 80 1 x Mündungsrohr Edelstahl DN 80 1 x Abstandshalter DN 80 1 x Abdeckblende DN 100, Schachtanschluss |  | ST | 1 | 1 | 158 | EUR | 0 |  | 0 |  | 0 |  | 158 |  |  | 4053239005670 | [10 empty] | 800 | 810 |  |  |  | T83 | B | G245 | 333278.jpg | [5 empty] | N |  | 0 | 0 | 0 | 0 | 0
333291 | PP-Grundbausatz,RLU DN 80/125 auf DN 80 |  | PP-Grundbausatz,RLU DN 80/125 auf DN 80 | Interdomo Abgaszubehör Grundbausatz RLU DN 80/125 auf DN 80 - flex- im Schacht (Öl) - Kesselanschlussstück konz. DN 80/125 - Revisionsrohr konz. DN 80/125 - Mauerdurchführung konz. DN 80/125 - Abdeckblenden DN 125 - Abstandshalter DN 80, VE=6Stck. - Stützbogen DN 80 - Stützschiene - Schachtbadeckung incl. Befestigungsset und VA Mündungsrohr DN 80 - Centrocerin |  | ST | 1 | 1 | 779 | EUR | 0 |  | 0 |  | 0 |  | 779 |  |  | 4053239005809 | [10 empty] | 800 | 810 |  |  |  | T84 | B | G246 | 333291.jpg | [5 empty] | N |  | 0 | 0 | 0 | 0 | 0
333281 | PP-Flexrohr DN 80, 12,5 Meter-Rollenware |  | PP-Flexrohr DN 80, 12,5 Meter-Rollenware | Interdomo Abgaszubehör PP-Flexrohr DN 80, 12,5 Meter-Rollenware |  | ST | 1 | 1 | 309 | EUR | 0 |  | 0 |  | 0 |  | 309 |  |  | 4053239005700 | [10 empty] | 800 | 810 |  |  |  | T85 | B | G247 | 333281.jpg | [5 empty] | N |  | 0 | 0 | 0 | 0 | 0
333282 | PP-Flexrohrkupplung DN 80, flex auf flex |  | PP-Flexrohrkupplung DN 80, flex auf flex | Interdomo Abgaszubehör PP-Flexrohrkupplung DN 80, flex auf flex |  | ST | 1 | 1 | 63 | EUR | 0 |  | 0 |  | 0 |  | 63 |  |  | 4053239005717 | [10 empty] | 800 | 810 |  |  |  | T86 | B | G248 | 333282.jpg | [5 empty] | N |  | 0 | 0 | 0 | 0 | 0
333283 | PP-Flexrohrkupplung DN 80 ,starr auf fle |  | PP-Flexrohrkupplung DN 80 ,starr auf fle | Interdomo Abgaszubehör PP-Flexrohrkupplung DN 80, starr auf flex |  | ST | 1 | 1 | 63 | EUR | 0 |  | 0 |  | 0 |  | 63 |  |  | 4053239005724 | [10 empty] | 800 | 810 |  |  |  | T87 | B | G249 | 333283.jpg | [5 empty] | N |  | 0 | 0 | 0 | 0 | 0
333284 | PP-Flexrohrkupplung DN 80 ,flex auf star |  | PP-Flexrohrkupplung DN 80 ,flex auf star | Interdomo Abgaszubehör PP-Flexrohrkupplung DN 80, flex auf starr |  | ST | 1 | 1 | 76 | EUR | 0 |  | 0 |  | 0 |  | 76 |  |  | 4053239005731 | [10 empty] | 800 | 810 |  |  |  | T88 | B | G250 | 333284.jpg | [5 empty] | N |  | 0 | 0 | 0 | 0 | 0
333287 | PP-Revisions-T-Stück Flex DN 80 |  | PP-Revisions-T-Stück Flex DN 80 | Interdomo Abgaszubehör Abgaszubehör PP-80 flex Revisions-T-Stück mit Deckel |  | ST | 1 | 1 | 107 | EUR | 0 |  | 0 |  | 0 |  | 107 |  |  | 4053239005762 | [10 empty] | 800 | 810 |  |  |  | T89 | B | G251 | 333287.jpg | [5 empty] | N |  | 0 | 0 | 0 | 0 | 0
333575 | Einzughilfe Montageset Abgassystem Schac |  | Einzughilfe Montageset Abgassystem Schac | Interdomo Abgaszubehör Ziehhilfe-Montageset Flexrohr DN 80 |  | ST | 1 | 1 | 310 | EUR | 0 |  | 0 |  | 0 |  | 310 |  |  | 4053239006509 | [10 empty] | 800 | 810 |  |  |  | T90 | B | G252 | 333575.jpg | [5 empty] | N |  | 0 | 0 | 0 | 0 | 0
333341 | PP-Grundbausatz, DN 110 im Schacht |  | PP-Grundbausatz, DN 110 im Schacht | Grundbausatz DN 110, im Schacht bestehend aus: 1 x Stützbogen PPS, DN 110-90° 1 x Auflageschiene 1 x Aufsatz mit Hinterlüftung und Schachtabdeckung DN 110 1 x Mündungsrohr VA DN 110 1 x Abstandshalter DN 110, VE=6 Stck. 1 x Centrocerin |  | ST | 1 | 1 | 165 | EUR | 0 |  | 0 |  | 0 |  | 165 |  |  | 4053239006288 | [10 empty] | 800 | 810 |  |  |  | T91 | B | G253 | 333341.jpg | [5 empty] | N |  | 0 | 0 | 0 | 0 | 0
333328 | PP-konz.Rohr, DN 110/160 x1000 mm |  | PP-konz.Rohr, DN 110/160 x1000 mm | Interdomo Abgaszubehör konzentrisch Abgasrohr PP-110/160 - RAL 9016 -verkehrsweiß- - Rohr 1000 mm lang |  | ST | 1 | 1 | 144 | EUR | 0 |  | 0 |  | 0 |  | 144 |  |  | 4053239006158 | [10 empty] | 800 | 810 |  |  |  | T92 | B | G255 | 333328.jpg | [5 empty] | N |  | 0 | 0 | 0 | 0 | 0
333336 | PP-Abgasrohr, konz.110/160, 500 mm |  | PP-Abgasrohr, konz.110/160, 500 mm | Interdomo Abgaszubehör konzentrisch Abgasrohr PP-110/160 - RAL 9016 -verkehrsweiß- - Rohr 500 mm lang |  | ST | 1 | 1 | 103 | EUR | 0 |  | 0 |  | 0 |  | 103 |  |  | 4053239006233 | [10 empty] | 800 | 810 |  |  |  | T93 | B | G256 | 333336.jpg | [5 empty] | N |  | 0 | 0 | 0 | 0 | 0
333337 | PP-Abgasrohr, konz.110/160, kürzbar, 100 |  | PP-Abgasrohr, konz.110/160, kürzbar, 100 | Interdomo Abgaszubehör -konzentrisch- konzentrisch Abgasrohr PP-110/160, kürzbar - RAL 9016 -verkehrsweiß- - Rohr 1000 mm lang |  | ST | 1 | 1 | 145 | EUR | 0 |  | 0 |  | 0 |  | 145 |  |  | 4053239006240 | [10 empty] | 800 | 810 |  |  |  | T94 | B | G257 | 333337.jpg | [5 empty] | N |  | 0 | 0 | 0 | 0 | 0
333329 | PP-konz.Bogen, DN 110/160 , 90° |  | PP-konz.Bogen, DN 110/160 , 90° | Interdomo Abgaszubehör konzentrisch Abgasbogen PP-110/160 - RAL 9016 -verkehrsweiß- - Bogen DN 110/160, 90° |  | ST | 1 | 1 | 104 | EUR | 0 |  | 0 |  | 0 |  | 104 |  |  | 4053239006165 | [10 empty] | 800 | 810 |  |  |  | T95 | B | G258 | 333329.jpg | [5 empty] | N |  | 0 | 0 | 0 | 0 | 0
333332 | PP-Bogen DN 110, 30° |  | PP-Bogen DN 110, 30° | Interdomo Abgaszubehör PP-Bogen DN 110 - Bogen DN 110, 30 Grad 1 Stück |  | ST | 1 | 1 | 46 | EUR | 0 |  | 0 |  | 0 |  | 46 |  |  | 4053239006196 | [10 empty] | 800 | 810 |  |  |  | T96 | B | G259 | 333332.jpg | [5 empty] | N |  | 0 | 0 | 0 | 0 | 0
333334 | PP.Revisions.-Rohr mit Abdichtdeckel , D |  | PP.Revisions.-Rohr mit Abdichtdeckel , D | Interdomo Abgaszubehör Abgasrohr PP-DN 110 Revisions-T-Stück mit Deckel |  | ST | 1 | 1 | 84 | EUR | 0 |  | 0 |  | 0 |  | 84 |  |  | 4053239006219 | [10 empty] | 800 | 810 |  |  |  | T97 | B | G260 | 333334.jpg | [5 empty] | N |  | 0 | 0 | 0 | 0 | 0
333335 | Abstandhalter, DN 110, VE=6 Stück |  | Abstandhalter, DN 110, VE=6 Stück | Interdomo Abgaszubehör bestehend aus: - PP-Schacht-Abstandshalter D= 110 mm, VE-6 Stück |  | ST | 1 | 1 | 34 | EUR | 0 |  | 0 |  | 0 |  | 34 |  |  | 4053239006226 | [10 empty] | 800 | 810 |  |  |  | T98 | B | G261 | 333335.jpg | [5 empty] | N |  | 0 | 0 | 0 | 0 | 0
333321 | PP- Grundbausatz Duo- RLA DN60/110 mm |  | PP- Grundbausatz Duo- RLA DN60/110 mm | Interdomo Abgaszubehör Grundbausatz GBK Duo / RLA, DN 60/110 mm raumluftabhängig, im Schacht raumluftabhängiger Schornsteinanschluß bestehend aus: 2 Stck. PP-Übergangsstück DN 60 auf DN 110 mm 2 Stck. T-Stück DN 110 mm Abgang DN 80 1 Stck. PP-Rohr DN 110, 250 mm lang 1 Stck. Centrocerin |  | ST | 1 | 1 | 338 | EUR | 0 |  | 0 |  | 0 |  | 338 |  |  | 4053239006080 | [10 empty] | 800 | 810 |  |  |  | T99 | B | G262 | 333321.jpg | [5 empty] | N |  | 0 | 0 | 0 | 0 | 0
333322 | PP- Grundbausatz Duo- RLU DN 60/100 auf |  | PP- Grundbausatz Duo- RLU DN 60/100 auf | Interdomo Abgaszubehör Grundbausatz Duo / RLU DN 60/100 auf DN 110/160, raumluftunabhängig. 2 Stck. Konz. Übergangsstück DN 60/100 auf DN 80/125 2 Stck. Konz. T-Stück DN 110/160 mit Abgang DN 80/125 1 Stck. Konz. Rohr DN 110/160 mm, 200 mm lang 1 Stck. Centrocerin |  | ST | 1 | 1 | 960 | EUR | 0 |  | 0 |  | 0 |  | 960 |  |  | 4053239006097 | [10 empty] | 800 | 810 |  |  |  | T100 | B | G263 | 333322.jpg | [5 empty] | N |  | 0 | 0 | 0 | 0 | 0
333318 | PP-Gbs-Schachtanschluß Kaskade RLA, DN 1 |  | PP-Gbs-Schachtanschluß Kaskade RLA, DN 1 | PP-Gbs-Schachtanschluß Kaskade GBK duo, raumluftabhängig (RLA), DN 110 bestehend aus: 1 x Mauerdurchführung DN 110 (incl. Schutzrohr) 1x Abeckblende DN 110 |  | ST | 1 | 1 | 85 | EUR | 0 |  | 0 |  | 0 |  | 85 |  |  | 4053239006059 | [10 empty] | 800 | 810 |  |  |  | T101 | B | G264 | 333318.jpg | [5 empty] | N |  | 0 | 0 | 0 | 0 | 0
333295 | PP-Gbs-Schachtanschluß konz.Kaskade RLU, |  | PP-Gbs-Schachtanschluß konz.Kaskade RLU, | Interdomo Abgaszubehör PP-Gbs-Schachtanschluß Kaskade GBK duo, raumluftunabhängig (RLU), DN 110/160 bestehend aus: 1 x Mauerdurchführung DN 110/160 (incl. Schutzrohr) 1 x Abeckblende DN 160 |  | ST | 1 | 1 | 109 | EUR | 0 |  | 0 |  | 0 |  | 109 |  |  | 4053239005847 | [10 empty] | 800 | 810 |  |  |  | T102 | B | G265 | 333295.jpg | [5 empty] | N |  | 0 | 0 | 0 | 0 | 0
333343 | Anschlussstück Mehrfachbelegung flex DN1 |  | Anschlussstück Mehrfachbelegung flex DN1 | Interdomo Abgaszubehör Anschlussstück Mehrfachbelegung flex DN110 / DN80, inkl. Übergangsstück DN80/60 |  | ST | 1 | 1 | 306 | EUR | 0 |  | 0 |  | 0 |  | 306 |  |  | 4053239006301 | [10 empty] | 800 | 810 |  |  |  | T103 | B | G266 | 333343.jpg | [5 empty] | N |  | 0 | 0 | 0 | 0 | 0
333347 | Basispaket Kesselanschluß VA 80-125 Auße |  | Basispaket Kesselanschluß VA 80-125 Auße | Interdomo Abgaszubehör Basisanschlusspaket VA-Außenwandkamin DN 80/125 raumluftunabhängig Schacht-Anschluss bestehend aus: 1 x VA-Übergangsstück DN 60/100 auf DN 80/125 1 x VA-Revisionbogen DN 80/125 mit Deckel 1 x VA-Abgasrohr DN 80/125 1 x VA-Mauerdurchführung DN80/125 (incl. Schutzrohr) 1 x VA-Abeckblende DN 125 1 x Centrocerin |  | ST | 1 | 1 | 417 | EUR | 0 |  | 0 |  | 0 |  | 417 |  |  | 4053239006349 | [10 empty] | 800 | 810 |  |  |  | T104 | B | G267 | 333347.jpg | [5 empty] | N |  | 0 | 0 | 0 | 0 | 0
333348 | Basispaket Außenwandkamin VA 80-125 |  | Basispaket Außenwandkamin VA 80-125 | Interdomo Abgaszubehör Basispaket Außenwandkamin VA-Außenwandkamin DN 80/125 raumluftunabhängig bestehend aus: 1 x VA-Mündungsabschluss ohne Zuluft DN 80/125 1 x VA-Zuluftstutzen DN 80/125 1 x VA-Außenwandkonsole DN 80/125 1 x VA-Wandhalter DN 125 1 x Centrocerin |  | ST | 1 | 1 | 862 | EUR | 0 |  | 0 |  | 0 |  | 862 |  |  | 4053239006356 | [10 empty] | 800 | 810 |  |  |  | T105 | B | G268 | 333348.jpg | [5 empty] | N |  | 0 | 0 | 0 | 0 | 0
333349 | VA-Außenwandrohr DN 80/125 mit Muffe |  | VA-Außenwandrohr DN 80/125 mit Muffe | Interdomo Abgaszubehör VA-Außenwandrohr DN 80/125 mit Muffe, 1000 mm lang |  | ST | 1 | 1 | 172 | EUR | 0 |  | 0 |  | 0 |  | 172 |  |  | 4053239006363 | [10 empty] | 800 | 810 |  |  |  | T106 | B | G269 | 333349.jpg | [5 empty] | N |  | 0 | 0 | 0 | 0 | 0
333350 | VA-Außenwandrohr DN 80/125 |  | VA-Außenwandrohr DN 80/125 | Interdomo Abgaszubehör VA-Außenwandrohr DN 80/125 mit Muffe, 500 mm lang |  | ST | 1 | 1 | 108 | EUR | 0 |  | 0 |  | 0 |  | 108 |  |  | 4053239006370 | [10 empty] | 800 | 810 |  |  |  | T107 | B | G270 | 333350.jpg | [5 empty] | N |  | 0 | 0 | 0 | 0 | 0
333351 | VA-Außenwandrohr DN 80/125 |  | VA-Außenwandrohr DN 80/125 | Interdomo Abgaszubehör VA-Außenwandrohr DN 80/125 mit Muffe, 250 mm lang |  | ST | 1 | 1 | 74 | EUR | 0 |  | 0 |  | 0 |  | 74 |  |  | 4053239006387 | [10 empty] | 800 | 810 |  |  |  | T108 | B | G271 | 333351.jpg | [5 empty] | N |  | 0 | 0 | 0 | 0 | 0
333352 | VA-Außenwand Schelle Wandabstand 50-70 |  | VA-Außenwand Schelle Wandabstand 50-70 | Interdomo Abgaszubehör VA-Außenwand-Schelle DN 125 Wandabstand 50 - 70 mm |  | ST | 1 | 1 | 84 | EUR | 0 |  | 0 |  | 0 |  | 84 |  |  | 4053239006394 | [10 empty] | 800 | 810 |  |  |  | T109 | B | G272 | 333352.jpg | [5 empty] | N |  | 0 | 0 | 0 | 0 | 0
333353 | VA-Außenwand-Bogen DN 80/125, 30 Grad |  | VA-Außenwand-Bogen DN 80/125, 30 Grad | Interdomo Abgaszubehör VA-Abgasbogen DN 80/125 - Bogen DN 80/125, 90° |  | ST | 1 | 1 | 123 | EUR | 0 |  | 0 |  | 0 |  | 123 |  |  | 4053239006400 | [10 empty] | 800 | 810 |  |  |  | T110 | B | G273 | 333353.jpg | [5 empty] | N |  | 0 | 0 | 0 | 0 | 0
333354 | VA-Außenwand-Bogen DN 80/125, 45 Grad |  | VA-Außenwand-Bogen DN 80/125, 45 Grad | Interdomo Abgaszubehör VA-Abgasbogen DN 80/125 - Bogen DN 80/125, 45° |  | ST | 1 | 1 | 123 | EUR | 0 |  | 0 |  | 0 |  | 123 |  |  | 4053239006417 | [10 empty] | 800 | 810 |  |  |  | T111 | B | G274 | 333354.jpg | [5 empty] | N |  | 0 | 0 | 0 | 0 | 0
333355 | VA-Abstandshalter - Verlängerung |  | VA-Abstandshalter - Verlängerung | Interdomo Abgaszubehör VA-Abstandshalter - Verlängerung |  | ST | 1 | 1 | 120 | EUR | 0 |  | 0 |  | 0 |  | 120 |  |  | 4053239006424 | [10 empty] | 800 | 810 |  |  |  | T112 | B | G281 | 333355.jpg | [5 empty] | N |  | 0 | 0 | 0 | 0 | 0
333356 | VA-konz. Dachdurchführung DN 80/125 |  | VA-konz. Dachdurchführung DN 80/125 | Interdomo Abgaszubehör VA-konz. Dachdurchführung DN 80/125 |  | ST | 1 | 1 | 315 | EUR | 0 |  | 0 |  | 0 |  | 315 |  |  | 4053239006431 | [10 empty] | 800 | 810 |  |  |  | T113 | B | G282 | 333356.jpg | [5 empty] | N |  | 0 | 0 | 0 | 0 | 0
333453 | Abg.-Syst. Bausatz-Gas-GBS (schwarz) 60/ |  | Abg.-Syst. Bausatz-Gas-GBS (schwarz) 60/ | Interdomo Abgaszubehör Dachheizzentrale Abgas-System-Bausatz GAS, DN 60/100 Paket Dachheizzentrale DN 60/100 - schwarz- bestehend aus: 1 X PP-konz. Dachdurchführung DN 60/100, RAL 7021 1 X Universal-Bleipfanne für DN 60/100 und DN 80/125, RAL 7021, 25-45 Grad 1 X PP-konz.Rohr, DN 60/100 x 500 mm 1 X PP-konz.Revision-Rohr, DN 60/100 250 mm |  | ST | 1 | 1 | 450 | EUR | 0 |  | 0 |  | 0 |  | 450 |  |  | 4053239006615 | [10 empty] | 800 | 810 |  |  |  | T114 | A | G283 | 333453.jpg | [5 empty] | N |  | 0 | 0 | 0 | 0 | 0
333454 | Abg.-Syst. Bausatz-Gas-GBS (rot) 60/100 |  | Abg.-Syst. Bausatz-Gas-GBS (rot) 60/100 | Interdomo Abgaszubehör Dachheizzentrale Abgas-System-Bausatz GAS, DN 60/100 Paket Dachheizzentrale DN 60/100 - orangebarun- bestehend aus: 1 X PP-konz. Dachdurchführung DN 60/100, RAL 8023 1 X Universal-Bleipfanne für DN 60/100 und DN 80/125, RAL 8023, 25-45 Grad 1 X PP-konz.Rohr, DN 60/100 x 500 mm 1 X PP-konz.Revision-Rohr, DN 60/100 250 mm |  | ST | 1 | 1 | 483 | EUR | 0 |  | 0 |  | 0 |  | 483 |  |  | 4053239006615 | [10 empty] | 800 | 810 |  |  |  | T115 | A | G284 | 333454.jpg | [5 empty] | N |  | 0 | 0 | 0 | 0 | 0
333457 | Paket GBS 60-100 DN 80 starr,Schacht 10 |  | Paket GBS 60-100 DN 80 starr,Schacht 10 | Interdomo Abgaszubehör Interdomo Abgas- System- Bausatz GAS Raumluftunabhängig DN 60/100 auf Schacht DN 80 starr, 10 mtr. bestehend aus: 1 x Revisionbogen DN 60/100 mit Deckel 1 x AbgasSchiebestück DN 60/100 x 265 bis 405 mm 1 x Mauerdurchführung DN 60/100 (incl. Schutzrohr) 1x Abeckblende DN 100 1 x Stützbogen PPS, DN 60 / DN 80 -90° 1 x Auflageschiene 1 x Aufsatz mit Hinterlüftung und Schachtabdeckung DN 80 1 x Mündungsrohr Edelstahl DN 80 1 x Abstandshalter DN 80 1 x Abdeckblende DN 100, Schachtanschluss 4 x Rohr D= 80 mm, 2000 mm lang 1 x Rohr D= 80 mm, 1000 mm lang 2 x Rohr D= 80 mm, 500 mm lang 6 x Abstandhalter DN 80 - Centrocerin |  | ST | 1 | 1 | 959 | EUR | 0 |  | 0 |  | 0 |  | 959 |  |  | 4053239006622 | [10 empty] | 800 | 810 |  |  |  | T116 | A | G285 | 333457.jpg | [5 empty] | N |  | 0 | 0 | 0 | 0 | 0
333459 | Paket GBS 60-100 DN 80 flex,Schacht 12,5 |  | Paket GBS 60-100 DN 80 flex,Schacht 12,5 | Interdomo Abgaszubehör Interdomo Abgas- System- Bausatz GAS Raumluftunabhängig DN 60/100 auf Schacht DN 80 flex, 10 mtr. bestehend aus: 1 x Revisionbogen DN 60/100 mit Deckel 1 x AbgasSchiebestück DN 60/100 x 265 bis 405 mm 1 x Mauerdurchführung DN 60/100 (incl. Schutzrohr) 1 x Abeckblende DN 100 1 x Stützbogen PPS, DN 60 / DN 80 -90° 1 x Auflageschiene 1 x Aufsatz mit Hinterlüftung und Schachtabdeckung DN 80 1 x Mündungsrohr Edelstahl DN 80 1 x Abstandshalter DN 80 1 x Abdeckblende DN 100, Schachtanschluss 1 x PP-Flexrohr DN 80, 12,5 Meter- Rollenware 6 x Abstandhalter DN 80 - Centrocerin |  | ST | 1 | 1 | 856 | EUR | 0 |  | 0 |  | 0 |  | 856 |  |  | 4053239006639 | [10 empty] | 800 | 810 |  |  |  | T117 | A | G286 | 333459.jpg | [5 empty] | N |  | 0 | 0 | 0 | 0 | 0
334856 | Aufweitung exz.; Muffe DN110 | Steckende DN80 | Aufweitung exz.; Muffe DN110 Steckende DN80 | Aufweitung exz.; Muffe DN110 Steckende DN80 |  | ST | 1 | 1 | 66 | EUR | 0 |  | 0 |  | 0 |  | 66 |  |  | 4053239007315 | [10 empty] | 800 | 810 |  |  |  | T118 | B | G291 | 334856.jpg | [5 empty] | N |  | 0 | 0 | 0 | 0 | 0
334858 | PP-Revisionsbogenbogen DN 110, 90 Grad |  | PP-Revisionsbogenbogen DN 110, 90 Grad | PP-Revisionsbogen DN 110, 90 Grad |  | ST | 1 | 1 | 82 | EUR | 0 |  | 0 |  | 0 |  | 82 |  |  | 4053239007322 | [10 empty] | 800 | 810 |  |  |  | T119 | B | G292 | 334858.jpg | [5 empty] | N |  | 0 | 0 | 0 | 0 | 0
335196 | PP-konz.Rohr, DN 110/160 x1000 mm |  | PP-konz.Rohr, DN 110/160 x1000 mm | Interdomo Abgaszubehör konzentrisch Abgasrohr PP-110/160 - RAL 9016 -verkehrsweiß- - Rohr 1000 mm lang |  | ST | 1 | 1 | 263 | EUR | 0 |  | 0 |  | 0 |  | 263 |  |  | 4053239007421 | [10 empty] | 800 | 810 |  |  |  | T120 | B | G294 | 335196.jpg | [5 empty] | N |  | 0 | 0 | 0 | 0 | 0
332837 | Heizkreisgruppe DN 25 ungemischt / | UPM3 A Auto 25- 70 | Heizkreisgruppe DN 25 ungemischt / UPM3 A Auto 25- 70 | Heizgruppe ohne Mischer DN 25 Anschlussfertig verdrahtet, Vorlauf universell rechts/links, werkseitig Vorlauf rechts, Heizungsumwälzpumpe hocheffinzienz Grundfoss UPM 3, 25-70 Auto, Betriebstemperatur 95 °C Vorlauf und Rücklaufthermometer Verrohrung, Vor- und Rücklauf-Kugelhahn- Absperrung, Schwerkarftstopp im Kugelhahn Vorlauf werksseitig montiert. Anschluss Kesselseitig: G 11/2 AG Heizkreisseitig RP 1 EPP- Hartschaumisolierung, |  | ST | 1 | 1 | 852 | EUR | 0 |  | 0 |  | 0 |  | 852 |  |  | 4053239005144 | [10 empty] | 800 | 840 |  |  |  | T121 | B | G17 | 332837.jpg | [5 empty] | N |  | 0 | 0 | 0 | 0 | 0
332838 | Heizkreisgruppe DN 32 ungemischt / | UPM3 Auto 25-70 | Heizkreisgruppe DN 32 ungemischt / UPM3 Auto 25-70 | Heizgruppe ohne Mischer DN 32 Anschlussfertig verdrahtet, Vorlauf universell rechts/links, werkseitig Vorlauf rechts, Heizungsumwälzpumpe hocheffinzienz Grundfoss UPM 3, 32-70 Auto, Betriebstemperatur 95 °C Vorlauf und Rücklaufthermometer Verrohrung, Vor- und Rücklauf-Kugelhahn- Absperrung, Schwerkarftstop im Kugelhahn Vorlauf werksseitig montiert. Anschluss Kesselseitig: G 2 AG Heizkreisseitig RP 11/4 EPP- Hartschaumisolierung, |  | ST | 1 | 1 | 1146 | EUR | 0 |  | 0 |  | 0 |  | 1146 |  |  | 4053239005151 | [10 empty] | 800 | 840 |  |  |  | T122 | B | G18 | 332838.jpg | [5 empty] | N |  | 0 | 0 | 0 | 0 | 0
332839 | Heizkreisgruppe DN 25 gemischt / | UPM3 Auto 25-70 | Heizkreisgruppe DN 25 gemischt / UPM3 Auto 25-70 | Heizgruppe mit Mischer DN 25 Anschlussfertig verdrahtet, Vorlauf universell rechts/links, werkseitig Vorlauf rechts, Heizungsumwälzpumpe hocheffinzienz Grundfoss UPM 3, 25-70 Auto, 3-Weg-Mischer mit Antrieb, Betriebstemperatur 95 °C Vorlauf und Rücklaufthermometer Verrohrung, Vor- und Rücklauf-Kugelhahn- Absperrung, Schwerkarftstop im Kugelhahn Vorlauf werksseitig montiert. Anschluss Kesselseitig: G 11/2 AG Heizkreisseitig RP 1 EPP- Hartschaumisolierung, Vorlaufanlegefühler 323602 separat bestellen! |  | ST | 1 | 1 | 1179 | EUR | 0 |  | 0 |  | 0 |  | 1179 |  |  | 4053239005168 | [10 empty] | 800 | 840 |  |  |  | T123 | B | G19 | 332839.jpg | [5 empty] | N |  | 0 | 0 | 0 | 0 | 0
332840 | Heizkreisgruppe DN 32 gemischt / | UPM3 Auto 25-70 | Heizkreisgruppe DN 32 gemischt / UPM3 Auto 25-70 | Heizgruppe mit Mischer DN 32 Anschlussfertig verdrahtet, Vorlauf universell rechts/links, werkseitig Vorlauf rechts, Heizungsumwälzpumpe hocheffinzienz Grundfoss UPM 3, 32-70 Auto, 3-Weg-Mischer mit Antrieb, Betriebstemperatur 95 °C Vorlauf und Rücklaufthermometer Verrohrung, Vor- und Rücklauf-Kugelhahn- Absperrung, Schwerkarftstop im Kugelhahn Vorlauf werksseitig montiert. Anschluss Kesselseitig: G 2 AG Heizkreisseitig RP 11/4 EPP- Hartschaumisolierung, Vorlaufanlegefühler 323602 separat bestellen! |  | ST | 1 | 1 | 1574 | EUR | 0 |  | 0 |  | 0 |  | 1574 |  |  | 4053239005175 | [10 empty] | 800 | 840 |  |  |  | T124 | B | G20 | 332840.jpg | [5 empty] | N |  | 0 | 0 | 0 | 0 | 0
332841 | Magnetitabscheider DN 25 - | intern für 332837 | Magnetitabscheider DN 25 - intern für 332837 | Magnetitabscheider DN 25 Zur Nachrüstung von Pumpengruppen DN 25 mit integriertem Magnetstab, senkrechte Montage für Pumpengruppe, kvs 25m³/h, drehbarer KFE Hahn mit seitlichem Abgang, Baulänge 180 mm, Anschluss G 2“, mit der Artikel-Nr.: 332837 oder 332839 |  | ST | 1 | 1 | 357 | EUR | 0 |  | 0 |  | 0 |  | 357 |  |  | 4053239005182 | [10 empty] | 800 | 840 |  |  |  | T125 | B | G21 | 332841.jpg | [5 empty] | N |  | 0 | 0 | 0 | 0 | 0
332842 | Magnetitabscheider DN 32 | - intern für 332838 | Magnetitabscheider DN 32 - intern für 332838 | Magnetitabscheider DN 32 Zur Nachrüstung von Pumpengruppen DN 32 mit integriertem Magnetstab, senkrechte Montage für Pumpengruppe, kvs 25m³/h, drehbarer KFE Hahn mit seitlichem Abgang, Baulänge 180 mm, Anschluss G 2“, mit der Artikel-Nr.: 332838 oder 332840 |  | ST | 1 | 1 | 408 | EUR | 0 |  | 0 |  | 0 |  | 408 |  |  | 4053239005199 | [10 empty] | 800 | 840 |  |  |  | T126 | B | G22 | 332842.jpg | [5 empty] | N |  | 0 | 0 | 0 | 0 | 0
332843 | Hydraulische Kompaktweiche DN 25 | ( Bypass) | Hydraulische Kompaktweiche DN 25 ( Bypass) | Hydraulische Weiche waagerecht in Isobox Achsmaß 125 mm inklusive EPP Isolierung schwarz nach EnEV Anschlüsse G1.1/2flachdichtend AG/ÜM max Betriebsdruck 4 bar, max. Betriebstemp. 110°C Heizwasser-Durchsatz 3,0 m³/h ohne Wandbefestigung zur Direktanschluss an Heizkreisverteiler |  | ST | 1 | 1 | 263 | EUR | 0 |  | 0 |  | 0 |  | 263 |  |  | 4053239005205 | [10 empty] | 800 | 840 |  |  |  | T127 | B | G23 | 332843.jpg | [5 empty] | N |  | 0 | 0 | 0 | 0 | 0
332844 | Systemtrenngruppe DN 25 -17 KW |  | Systemtrenngruppe DN 25 -17 KW | Systemtrenngruppe bis 17 KW für Fußbodenheizung, Sicherheitsventil 3 bar, incl. Anschlussrohre zum direkten Anschluss an Heizkreisgruppen Artikel-Nr.: 332837 oder 332839 |  | ST | 1 | 1 | 775 | EUR | 0 |  | 0 |  | 0 |  | 775 |  |  | 4053239005212 | [10 empty] | 800 | 840 |  |  |  | T128 | B | G24 | 332844.jpg | [5 empty] | N |  | 0 | 0 | 0 | 0 | 0
332845 | Systemtrenngruppe DN 25 -25 KW |  | Systemtrenngruppe DN 25 -25 KW | Systemtrenngruppe bis 25 KW für Fußbodenheizung, Sicherheitsventil 3 bar, incl. Anschlussrohre zum direkten Anschluss an Heizkreisgruppen Artikel-Nr.: 332837 oder 332839 |  | ST | 1 | 1 | 879 | EUR | 0 |  | 0 |  | 0 |  | 879 |  |  | 4053239005229 | [10 empty] | 800 | 840 |  |  |  | T129 | B | G25 | 332845.jpg | [5 empty] | N |  | 0 | 0 | 0 | 0 | 0
332846 | Heizkreisverteilermodul DN 25 | -2 Heizkreise | Heizkreisverteilermodul DN 25 -2 Heizkreise | Heizkreisverteiler 2-Kreise DN 25 grundiert, schwarz in ISO-Box, flachdichtend, Achsabstand 125 mm |  | ST | 1 | 1 | 583 | EUR | 0 |  | 0 |  | 0 |  | 583 |  |  | 4053239005236 | [10 empty] | 800 | 840 |  |  |  | T130 | B | G26 | 332846.jpg | [5 empty] | N |  | 0 | 0 | 0 | 0 | 0
332847 | Heizkreisverteilermodul DN 25 | -3 Heizkreise | Heizkreisverteilermodul DN 25 -3 Heizkreise | Heizkreisverteiler 3-Kreise DN 25 grundiert, schwarz in ISO-Box, flachdichtend, Achsabstand 125 mm |  | ST | 1 | 1 | 1040 | EUR | 0 |  | 0 |  | 0 |  | 1040 |  |  | 4053239005243 | [10 empty] | 800 | 840 |  |  |  | T131 | B | G27 | 332847.jpg | [5 empty] | N |  | 0 | 0 | 0 | 0 | 0
332848 | Wandhalter für 1 Pumpengruppe DN 25 |  | Wandhalter für 1 Pumpengruppe DN 25 | Wandhalter für eine Heizkreispumpengruppe DN 25 |  | ST | 1 | 1 | 37 | EUR | 0 |  | 0 |  | 0 |  | 37 |  |  | 4053239005250 | [10 empty] | 800 | 840 |  |  |  | T132 | B | G28 | 332848.jpg | [5 empty] | N |  | 0 | 0 | 0 | 0 | 0
332849 | Wandhalter für 2 Pumpengruppen DN 25 | und 1 Verteilermodul | Wandhalter für 2 Pumpengruppen DN 25 und 1 Verteilermodul | Wandhalter für zwei Heizkreispumpengruppe DN 25 und 1 Heizkreisverteiler (zwei-Fachverteiler) DN 25 |  | ST | 1 | 1 | 137 | EUR | 0 |  | 0 |  | 0 |  | 137 |  |  | 4053239005267 | [10 empty] | 800 | 840 |  |  |  | T133 | B | G29 | 332849.jpg | [5 empty] | N |  | 0 | 0 | 0 | 0 | 0
332850 | Kessel-Sicherheitsgruppe DN 25 |  | Kessel-Sicherheitsgruppe DN 25 | Kessel-Sicherheitsgruppe Ausgestattet mit einem Sicherheitsventil 3 bar Manometer 0-4 bar und Entlüfter 1" Überwurfmutter als Anschlussgewinde mit EPP-Hartschaumisolierung |  | ST | 1 | 1 | 90 | EUR | 0 |  | 0 |  | 0 |  | 90 |  |  | 4053239005274 | [10 empty] | 800 | 840 |  |  |  | T134 | B | G30 | 332850.jpg | [5 empty] | N |  | 0 | 0 | 0 | 0 | 0
332852 | Frischwascherstation Nemus S 28 liter |  | Frischwascherstation Nemus S 28 liter | Frischwascherstation Nemus S 28 liter Plattenwärmetauscher 30 Platten, Ladepumpe: Wilo Para 15/7 PWM2, Resol Regler mit Display und Temperaturwahl, Zapfleistung bei KW-WW/ HVL 10-45/65°C = 28 l/min., Anschlüsse G3/4“ flachdichtendes Außengewinde, kaskadierbar bis zu 4 Stationen, kompl. montiert, auf Dichtheit geprüft und einzeln verpackt, max. Betriebsdruck Heizungsseitig: 3 bar, max. Betriebsdruck Brauchwasserseitig: 10 bar |  | ST | 1 | 1 | 2639 | EUR | 0 |  | 0 |  | 0 |  | 2639 |  |  | 4053239005281 | [10 empty] | 800 | 840 |  |  |  | T135 | B | G31 | 332852.jpg | [5 empty] | N |  | 0 | 0 | 0 | 0 | 0
332853 | Anschluß-Kugelhahnset für Friwa Nemux S |  | Anschluß-Kugelhahnset für Friwa Nemux S | Anschluss-Set Frischwasserstation bestehend aus: 3 x Kugelhahn ÜWM G3/4“ – Rp ¾“ |  | ST | 1 | 1 | 245 | EUR | 0 |  | 0 |  | 0 |  | 245 |  |  | 4053239005298 | [10 empty] | 800 | 840 |  |  |  | T136 | B | G32 | 332853.jpg | [5 empty] | N |  | 0 | 0 | 0 | 0 | 0
332854 | Zirkulationsset für Friwa Nemux S |  | Zirkulationsset für Friwa Nemux S | Zirkulation-Set Frischwasserstation bestehend aus: mit Wilo Yonos Para Z 15/7.0 RKC (HE) Absperrkugelhähne, Schwerkarftstop, Tauchhülse inkl. Temperaturfühler Pt 1000 |  | ST | 1 | 1 | 951 | EUR | 0 |  | 0 |  | 0 |  | 951 |  |  | 4053239005304 | [10 empty] | 800 | 840 |  |  |  | T137 | B | G33 | 332854.jpg | [5 empty] | N |  | 0 | 0 | 0 | 0 | 0
332855 | Kaskadenverrohrung für 2 Friwa Nemux S |  | Kaskadenverrohrung für 2 Friwa Nemux S | Kaskadenverrohung Frischwasserstation Zur hydraulischen Verbindung von zwei Frischwasserstationen 332852 |  | ST | 1 | 1 | 1252 | EUR | 0 |  | 0 |  | 0 |  | 1252 |  |  | 4053239005311 | [10 empty] | 800 | 840 |  |  |  | T138 | B | G34 | 332855.jpg | [5 empty] | N |  | 0 | 0 | 0 | 0 | 0
332856 | Kaskaden-Kugelhahnset für 332855 |  | Kaskaden-Kugelhahnset für 332855 | Kugelhahn-Set für Kaskade von Frischwasserstation Zur Verbindung Kaskadenverrohrung mit Frischwasserstation inkl. Motorkugelhahn In Verbindung Frischwasserstation 332852 Bei Kaskadenverrohrung je Station 1 Kugelhahnset |  | ST | 1 | 1 | 638 | EUR | 0 |  | 0 |  | 0 |  | 638 |  |  | 4053239005328 | [10 empty] | 800 | 840 |  |  |  | T139 | B | G35 | 332856.jpg | [5 empty] | N |  | 0 | 0 | 0 | 0 | 0
331443 | Kessel-Speicheranschluss-Set GBK-HV 15 |  | Kessel-Speicheranschluss-Set GBK-HV 15 | Kessel-Speicheranschluss-Set GBK-HV 15- 25 Kesselanschluss- Set AP Inhalt: TAS-Gas-Absperrventil 1/2, Vorlaufkugelhahn G 3/4 mit Manometer, Rücklaufkugelhahn G 3/4 mit KFE Hahn, Absperrkugelhahn-Speicher-Vorlauf, Anschluss-T-Stück für Speicher- und Kessel-Rücklaufanschluss Rp 3/4". |  | ST | 1 | 1 | 331 | EUR | 0 |  | 0 |  | 0 |  | 331 |  |  | 4053239006608 | [10 empty] | 800 | 840 |  |  |  | T140 | B | G82 | 331443.jpg | [5 empty] | N |  | 0 | 0 | 0 | 0 | 0
334220 | Verbindungs-Set GBK-USH/USI 120 |  | Verbindungs-Set GBK-USH/USI 120 | Verbindungs-Set GBK-USH 120 bestehend aus: - 2 Stck. Verbindungsrohr GBK-USH - 4 Stck. Dichtung 2,0x24x15 - 2 Stck. Messing-Doppelnippel, reduziert 1"x3/4"AG - 2 Stck. Dichtung 3,0x29x19 EPDM - 1 Stck. Kabelfühler QAZ36.524/109, NTC 10k, 4m Kabellänge |  | ST | 1 | 1 | 160 | EUR | 0 |  | 0 |  | 0 |  | 160 |  |  | 4053239006837 | [10 empty] | 800 | 840 |  |  |  | T141 | B | G87 | 334220.jpg | [5 empty] | N |  | 0 | 0 | 0 | 0 | 0
334539 | Kessel-Anschlußset Domostar- floor | / X-floor | Kessel-Anschlußset Domostar- floor / X-floor | Kessel-Anschlußset Domostar- floor / X- floor bestehend aus: Kesselanschluss- Set AP Inhalt: TAS-Gas-Absperrventil 1/2, Vorlaufkugelhahn G 3/4 mit Manometer, Rücklaufkugelhahn G 3/4 mit KFE Hahn Winkel 1" AG x ÜWM flachdichtend |  | ST | 1 | 1 | 313 | EUR | 0 |  | 0 |  | 0 |  | 313 |  |  | 4053239006974 | [10 empty] | 800 | 840 |  |  |  | T142 | B | G88 | 334539.jpg | [5 empty] | N |  | 0 | 0 | 0 | 0 | 0
334317 | Entleerungshahn 1/2 incl. | Hahnverlängerung | Entleerungshahn 1/2 incl. Hahnverlängerung | Entleerungshahn 1/2 incl. Hahnverlängerung |  | ST | 1 | 1 | 42 | EUR | 0 |  | 0 |  | 0 |  | 42 |  |  | 4053239006851 | [10 empty] | 800 | 840 |  |  |  | T143 | B | G107 | 334317.jpg | [5 empty] | N |  | 0 | 0 | 0 | 0 | 0
334316 | Verschlussschraube G 1 1/2 incl.Dichtung |  | Verschlussschraube G 1 1/2 incl.Dichtung | Verschlussschraube G 1 1/2 incl. Dichtung |  | ST | 1 | 1 | 35 | EUR | 0 |  | 0 |  | 0 |  | 35 |  |  | 4053239006844 | [10 empty] | 800 | 840 |  |  |  | T144 | B | G108 | 334316.jpg | [5 empty] | N |  | 0 | 0 | 0 | 0 | 0
325365 | Hydraulische Weiche 60/60 LS |  | Hydraulische Weiche 60/60 LS | Hydraulische Weiche 60/60 LS bestehend aus Quadratprofilen 60x60, 450 mm lang (Durchsatz bis 7,0 m3/h) mit 4 Anschlüssen 1" IG und 3 Stück 1/2" Muffen für Entlüftung, Temperaturfühler und Entleerung incl. Edelstahltauchhülse für Fühler 6mm Einsatzbereich: max. 4 bar, max 110 C Fertigisolierung nach EnEV (30mm EPP) |  | ST | 1 | 1 | 457 | EUR | 0 |  | 0 |  | 0 |  | 457 |  |  | 4053239002693 | [10 empty] | 800 | 840 |  |  |  | T145 | B | G181 | 325365.jpg | [5 empty] | N |  | 0 | 0 | 0 | 0 | 0
326085 | Unterputzgarnitur GBK-Combi |  | Unterputzgarnitur GBK-Combi | Anschluss-Set-Unterputz (passend für GBK-C) Inhalt: TAS-Gas-Absperrventil 1/2 " Vorlaufkugelhahn G 3/4 " mit Manometer Rücklaufkugelhahn G 3/4 " mit KFE-Hahn Sanitär Absperrventil 1/2 " |  | ST | 1 | 1 | 353 | EUR | 0 |  | 0 |  | 0 |  | 353 |  |  | 4053239002181 | [10 empty] | 800 | 840 |  |  |  | T146 | B | G188 | 326085.jpg | [5 empty] | N |  | 0 | 0 | 0 | 0 | 0
326547 | Aufputzgarnitur GBK-Combi |  | Aufputzgarnitur GBK-Combi | Anschluss-Set-Aufputz (passend für GBK-C) Inhalt: TAS-Gas-Absperrventil 1/2 " Vorlaufkugelhahn G 3/4 " mit Manometer Rücklaufkugelhahn G 3/4 " mit KFE-Hahn Sanitär Absperrventil 1/2 " |  | ST | 1 | 1 | 327 | EUR | 0 |  | 0 |  | 0 |  | 327 |  |  | 4053239002471 | [10 empty] | 800 | 840 |  |  |  | T147 | B | G189 | 326547.jpg | [5 empty] | N |  | 0 | 0 | 0 | 0 | 0
326086 | Unterputzmontagekonsole für Combi | Geräte | Unterputzmontagekonsole für Combi Geräte | Unterputz- Montagekonsole passend für Interdomo Combi Geräte (erforderlich bei Neubau- Erstinstallationen) incl. Tropfwasser-Siphon |  | ST | 1 | 1 | 342 | EUR | 0 |  | 0 |  | 0 |  | 342 |  |  | 4053239002198 | [10 empty] | 800 | 840 |  |  |  | T148 | B | G190 | 326086.jpg | [5 empty] | N |  | 0 | 0 | 0 | 0 | 0
325795 | universal Anschlussset GBK |  | universal Anschlussset GBK | universal GBK Speicher-Anschluss-Set für den Anschluss verschiedener Speicher (FWE130, DSH 80, US 120, USH 120, USI 120) an den Gas-Brennwertkessel domostar SH (incl. Speicherfühler) |  | ST | 1 | 1 | 209 | EUR | 0 |  | 0 |  | 0 |  | 209 |  |  | 4053239002341 | [10 empty] | 800 | 840 |  |  |  | T149 | B | G191 | 325795.jpg | [5 empty] | N |  | 0 | 0 | 0 | 0 | 0
330892 | Anschluss-Set GBK floor |  | Anschluss-Set GBK floor | Anschluss-Set GBK floor - TS 130 - TSH 120 - TSH 150 - TSI 150 bestehend aus: 2 x Wellschlauch DN20x1100 G1-G3/4 incl. Dämmung 2 x Messing-Doppelnippel G 1 5 x Dichtung 2,0x30x20 2 x Dichtung 2,0x24x15 1 x Kabelfühler QAZ36.524/109, NTC 10k, 4m Kabellänge |  | ST | 1 | 1 | 196 | EUR | 0 |  | 0 |  | 0 |  | 196 |  |  | 4053239003935 | [10 empty] | 800 | 840 |  |  |  | T150 | B | G192 | 330892.jpg | [5 empty] | N |  | 0 | 0 | 0 | 0 | 0
323596 | Kesselpodest für Basic |  | Kesselpodest für Basic | Kesselpodest zu basic / floor Verstellbare Stahlblech-Montageeinheit höhenverstellbar. Maße: H. 325 mm B: 460 mm L: 500 mm mit Stellfüße |  | ST | 1 | 1 | 311 | EUR | 0 |  | 0 |  | 0 |  | 311 |  |  | 4053239001696 | [10 empty] | 800 | 840 |  |  |  | T151 | B | G193 | 323596.jpg | [5 empty] | N |  | 0 | 0 | 0 | 0 | 0
323595 | Speicher-Anschluss-Set |  | Speicher-Anschluss-Set | Speicheranschluss- Set Bestehend aus zwei Panzerschläuchen mit Wärmedämmumg und Anschlußverschraubungen, mit einer Hocheffizienzpumpe der zweiten Generation mit einem EEI <0,20, Formstücken zur Speicheranbindung sowie einer Entleerung |  | ST | 1 | 1 | 548 | EUR | 0 |  | 0 |  | 0 |  | 548 |  |  | 4053239001689 | [10 empty] | 800 | 840 |  |  |  | T152 | B | G194 | 323595.jpg | [5 empty] | N |  | 0 | 0 | 0 | 0 | 0
323631 | Kesselanschluss-Set |  | Kesselanschluss-Set | Kesselanschluss- Set AP Inhalt: TAS-Gas-Absperrventil 1/2, Vorlaufkugelhahn G 3/4 mit Manometer, Rücklaufkugelhahn G 3/4 mit KFE Hahn |  | ST | 1 | 1 | 272 | EUR | 0 |  | 0 |  | 0 |  | 272 |  |  | 4053239000460 | [10 empty] | 800 | 840 |  |  |  | T153 | B | G195 | 323631.jpg | [5 empty] | N |  | 0 | 0 | 0 | 0 | 0
323607 | Kondensat-Hebeanlage |  | Kondensat-Hebeanlage | Kondensat- Hebeanlage zum Abpumpen des Kondensats bei nicht vorhandenem Ablauf. Die Einfüllöffnungen der Hebepumpe sind passend zur Schlauchdimension der Neutralisationseinheit. |  | ST | 1 | 1 | 377 | EUR | 0 |  | 0 |  | 0 |  | 377 |  |  | 4053239000293 | [10 empty] | 800 | 840 |  |  |  | T154 | B | G197 | 323607.jpg | [5 empty] | N |  | 0 | 0 | 0 | 0 | 0
324934 | Kugelhahn Anschlußset Speicher |  | Kugelhahn Anschlußset Speicher | Anschluss-Set Standspeicher Inhalt: 2 Kugelhähne |  | ST | 1 | 1 | 63 | EUR | 0 |  | 0 |  | 0 |  | 63 |  |  | 4053239002228 | [10 empty] | 800 | 840 |  |  |  | T155 | B | G202 | 324934.jpg | [5 empty] | N |  | 0 | 0 | 0 | 0 | 0
325010 | Drei-Wege Umschaltventil G 1" | GBK Version | Drei-Wege Umschaltventil G 1" GBK Version | Drei-Wege Umschaltventil G 1, ohne Verschraubungsteile mit Kabel 1m, incl. Anschlußstecker zur Kesselregelung für Domostar Aussengewinde G1, KVS-Wert 6,0, Nenndruck 10 bar, max Temp. 95 C |  | ST | 1 | 1 | 222 | EUR | 0 |  | 0 |  | 0 |  | 222 |  |  | 4053239001801 | [10 empty] | 800 | 840 |  |  |  | T156 | B | G203 | 325010.jpg | [5 empty] | N |  | 0 | 0 | 0 | 0 | 0
324532 | Ausdehnungsgefäß MAG 10 Liter |  | Ausdehnungsgefäß MAG 10 Liter | Ausdehnungsgefäß MAG 10 Liter Vordruck: 1 bar |  | ST | 1 | 1 | 253 | EUR | 0 |  | 0 |  | 0 |  | 253 |  |  | 4053239001764 | [10 empty] | 800 | 840 |  |  |  | T157 | B | G204 | 324532.jpg | [5 empty] | N |  | 0 | 0 | 0 | 0 | 0
328581 | Drei-Wege Umschaltventil G 1 1/4" | GBK Version | Drei-Wege Umschaltventil G 1 1/4" GBK Version | Drei-Wege Umschaltventil G 11/4" GBK Version Drei-Wege Umschaltventil G 11/4", ohne Verschraubungsteile mit Kabel 1m, incl. Anschlußstecker zur Kesselregelung für Domostar Aussengewinde G11/4" Nenndruck 16 bar, max Temp. 95° C |  | ST | 1 | 1 | 289 | EUR | 0 |  | 0 |  | 0 |  | 289 |  |  | 4053239002945 | [10 empty] | 800 | 840 |  |  |  | T158 | B | G215 | 328581.jpg | [5 empty] | N |  | 0 | 0 | 0 | 0 | 0
329078 | Vliesisolierung-Erweiterung für HLS 700 |  | Vliesisolierung-Erweiterung für HLS 700 | Vliesisolierung erweiterbar HLS 700 Vliesisolierung erweiterbar HLS 700 Isolierung zur nachträglichen Montage - PS Außenhülle mit 1,3 mm Stärke, weiß - Isoliermaterial 80 mm Vlies, 15kg/m³ - 4 x Klemmleisten Verschluss - obere PVC Abdeckung incl. Isolier- Einlage, ggef. Deckel wenn möglich - Kartoneinzelverpackung Maße: Durchm. 950 mm Höhe: 1865 mm |  | ST | 1 | 1 | 1509 | EUR | 0 |  | 0 |  | 0 |  | 1509 |  |  | 4053239003379 | [10 empty] | 800 | 840 |  |  |  | T159 | B | G216 | 329078.jpg | [5 empty] | N |  | 0 | 0 | 0 | 0 | 0
329079 | Vliesisolierung-Erweiterung für HLS 1000 |  | Vliesisolierung-Erweiterung für HLS 1000 | Vliesisolierung erweiterbar HLS 1000 Vliesisolierung erweiterbar HLS 1000 Isolierung zur nachträglichen Montage - PS Außenhülle mit 1,3 mm Stärke, weiß - Isoliermaterial 80 mm Vlies, 15 kg/m³ - 4 x Klemmleisten Verschluss - obere PVC Abdeckung incl. Isolier- Einlage, ggf. Deckel wenn möglich - Kartoneinzelverpackung Maße: Durchm. 990 mm Höhe: 2275 mm |  | ST | 1 | 1 | 1804 | EUR | 0 |  | 0 |  | 0 |  | 1804 |  |  | 4053239003386 | [10 empty] | 800 | 840 |  |  |  | T160 | B | G217 | 329079.jpg | [5 empty] | N |  | 0 | 0 | 0 | 0 | 0
330441 | Kesselanschlußset GBK 50-70 Duo |  | Kesselanschlußset GBK 50-70 Duo | Kesselanschluss- Set GBK 50 - 70 Duo; AP Inhalt: Vorlauf-Anschlussrohr mit 1 1/2" Überwurfmutter, flachdichtend Rücklauf-Anschlussrohr mit 1 1/2" Überwurfmutter, flachdichtend TAS-Gas-Absperrventil 3/4", Vorlaufkugelhahn G 1 1/4" mit Manometer, Rücklaufkugelhahn G 1 1/4" mit KFE Hahn Sicherheitsventil 1/2" x 3 bar |  | ST | 1 | 1 | 608 | EUR | 0 |  | 0 |  | 0 |  | 608 |  |  | 4053239003942 | [10 empty] | 800 | 840 |  |  |  | T161 | B | G227 | 330441.jpg | [5 empty] | N |  | 0 | 0 | 0 | 0 | 0
331304 | Systemdichtung geschlossen |  | Systemdichtung geschlossen | Systemdichtung, geschlossen Umbau der Hydr.Weiche zum Vor- Rücklaufverteiler (erforderlich bei Mehrkesselanlagen mit dem GBK Duo und externer Hydraulischer Weiche) |  | ST | 1 | 1 | 37 | EUR | 0 |  | 0 |  | 0 |  | 37 |  |  | 4053239003959 | [10 empty] | 800 | 840 |  |  |  | T162 | B | G228 | 331304.jpg | [5 empty] | N |  | 0 | 0 | 0 | 0 | 0
331643 | Magnetit-Schlammabscheider 1" IG |  | Magnetit-Schlammabscheider 1" IG | Schlammabscheider mit Magnet incl. Isolierung Anschluss 1 " IG |  | ST | 1 | 1 | 463 | EUR | 0 |  | 0 |  | 0 |  | 463 |  |  | 4053239004376 | [10 empty] | 800 | 840 |  |  |  | T163 | B | G229 | 331643.jpg | [5 empty] | N |  | 0 | 0 | 0 | 0 | 0
326418 | Wartungssatz GBK (KD-klein) |  | Wartungssatz GBK (KD-klein) | Wartungssatz GBK - klein Kleine Wartung bestehend aus: 1 x Ionisationselektrode + Dichtung 1 x Zündelektrode + Dichtung 1 x Dichtung Brenner (Silikon) 1 x Dichtung Brennerflansch |  | ST | 1 | 1 | 91 | EUR | 0 |  | 0 |  | 0 |  | 91 |  |  | 4053239004130 | [10 empty] | 800 | 840 |  |  |  | T164 | C | G230 | 326418.jpg | [5 empty] | N |  | 0 | 0 | 0 | 0 | 0
327886 | Wartungssatz GBK 25 KW(KD-groß) |  | Wartungssatz GBK 25 KW(KD-groß) | Wartungssatz GBK - groß große Wartung 15/25 kW bestehend aus: 1 x Ionisationselektrode + Dichtung 1 x Zündelektrode + Dichtung 1 x Dichtung Brenner (Silikon) 1 x Dichtung Brennerflansch 1 x HSS Bohrer Durchmesser 1 x Gewindefurchende Linsen-Schraube 2 x Dichtung Abgasrohr 2 x Kappe 3/4" für Vor- und Rücklaufanschluss 4 x Dichtung 3,0x24x15 1 x Dichtung Schaugla 1 x Schauglas Robax 1 x Silicon-Dichtung Kondenswanne 25 KW 1 x O-Ring 18x3mm |  | ST | 1 | 1 | 150 | EUR | 0 |  | 0 |  | 0 |  | 150 |  |  | 4053239004178 | [10 empty] | 800 | 840 |  |  |  | T165 | C | G231 | 327886.jpg | [5 empty] | N |  | 0 | 0 | 0 | 0 | 0
327887 | Wartungssatz GBK 35 kW(KD-groß) |  | Wartungssatz GBK 35 kW(KD-groß) | Wartungssatz GBK - groß große Wartung 35 kW bestehend aus: 1 x Ionisationselektrode + Dichtung 1 x Zündelektrode + Dichtung 1 x Dichtung Brenner (Silikon) 1 x Dichtung Brennerflansch 1 x HSS Bohrer Durchmesser 1 x Gewindefurchende Linsen-Schraube 2 x Dichtung Abgasrohr 2 x Kappe 3/4" für Vor- und Rücklaufanschluss 4 x Dichtung 3,0x24x15 1 x Dichtung Schaugla 1 x Schauglas Robax 1 x Silicon-Dichtung Kondenswanne 35 KW 1 x O-Ring 18x3mm |  | ST | 1 | 1 | 159 | EUR | 0 |  | 0 |  | 0 |  | 159 |  |  | 4053239004185 | [10 empty] | 800 | 840 |  |  |  | T166 | C | G232 | 327887.jpg | [5 empty] | N |  | 0 | 0 | 0 | 0 | 0
331797 | Anschluss-Center 3200 HWE/HVE | incl. Isolierschale | Anschluss-Center 3200 HWE/HVE incl. Isolierschale | SYR AnschlussCenter 3200 All-in-One Als Basis für die nachfüllbaren Varianten der Heizungswasserenthärtung (HWE), Heizungsvollentsalzung (HVE) und HVE Plus mit ph-Wert-Stabilisierung. Das AnschlussCenter 3200 besteht aus Systemtrenner BA, Druckminderer, Doppel- manometer, ein- u. ausgangsseitiger Ab- sperrung, digitaler Kapazitätskontrolle, Titriertest, Verschneidemöglichkeit, in- tegriertem Leitfähigkeitssensor und Wandhalterung. Betriebsdruck: min. 1 bar, max. 6 bar. Ausgangsdruck: 1,5 - 5 bar, Betriebstemperatur max. 30 C Einbaulage: Hauptachse senkrecht Medium: Trinkwasser Durchflussleistung: 0,5 m3/h |  | ST | 1 | 1 | 784 | EUR | 0 |  | 0 |  | 0 |  | 784 |  |  | 4053239004611 | [10 empty] | 800 | 840 |  |  |  | T167 | B | G233 | 331797.jpg | [5 empty] | N |  | 0 | 0 | 0 | 0 | 0
331798 | HWE -Enthärtungs-Kartusche 4 Liter | für 3200 | HWE -Enthärtungs-Kartusche 4 Liter für 3200 | Nachfüllkartusche HWE für Heizungswasserenthärtung, 4 Liter |  | ST | 1 | 1 | 506 | EUR | 0 |  | 0 |  | 0 |  | 506 |  |  | 4053239004628 | [10 empty] | 800 | 840 |  |  |  | T168 | B | G234 | 331798.jpg | [5 empty] | N |  | 0 | 0 | 0 | 0 | 0
334339 | Cu-Zirkulationsrohr USX 120 GBK-X-floor |  | Cu-Zirkulationsrohr USX 120 GBK-X-floor | Cu-Zirkulationsrohr USX 120 GBK-X-floor |  | ST | 1 | 1 | 61 | EUR | 0 |  | 0 |  | 0 |  | 61 | [13 empty] | 800 | 840 |  |  |  | T169 | B | G290 | 334339.jpg | [5 empty] | N |  | 0 | 0 | 0 | 0 | 0
331799 | HWE -Entsalzungs-Kartusche 4 Liter | für 3200 | HWE -Entsalzungs-Kartusche 4 Liter für 3200 | Nachfüllkartusche HWE für Heizungsvollentsalzung, 4 Liter |  | ST | 1 | 1 | 506 | EUR | 0 |  | 0 |  | 0 |  | 506 |  |  | 4053239004635 | [10 empty] | 800 | 840 |  |  |  | T170 | B | G297 | 331799.jpg | [5 empty] | N |  | 0 | 0 | 0 | 0 | 0
333588 | Raumgerät HCR-74 |  | Raumgerät HCR-74 | Raumgerät HCR-74 für Domostar Gasbrennwertkessel, Heat- Command HC-111 und Heat-Command HC-232, Digitale Fernbedienung mit Klartextbedienung zur Wandmontage mit Raumfühlerfunktion, 10 " Display zur Zeit-, Temperatur-, Programm- und Betriebszustandsanzeige |  | ST | 1 | 1 | 417 | EUR | 0 |  | 0 |  | 0 |  | 417 |  |  | 4053239006684 | [10 empty] | 800 | 820 |  |  |  | T171 | B | G81 | 333588.jpg | [5 empty] | N |  | 0 | 0 | 0 | 0 | 0
334580 | Raumgerät domo-Smart-Control |  | Raumgerät domo-Smart-Control | Raumgerät domo-Smart-Control Smart Raumthermostat zur Raumtemperaturregelung; automatisch dimmend und Aktivierung bei Annährung, Mobile App für Smartphone* (IOS10, Android 5.0 oder höher), WLAN, Internet (Email-Adresse) erforderlich. Zwei multifunktionaleEingänge für div. Fühler. *Smartphone nicht im Lieferumfang |  | ST | 1 | 1 | 496 | EUR | 0 |  | 0 |  | 0 |  | 496 |  |  | 4053239007278 | [10 empty] | 800 | 820 |  |  |  | T172 | B | G86 | 334580.jpg | [5 empty] | N |  | 0 | 0 | 0 | 0 | 0
327230 | Web-Server zur Fernüberwachung |  | Web-Server zur Fernüberwachung | Web-Server zur Fernüberwachung der Web-Server ermöglicht die Fernbedienung und Fernüberwachung von Anlagen über Web und Smartphone-App Web-Server kartonverpackt beigelegtes Zubehör: - Installationsanleitung - Steckernetzteil 230 V - Ethernet Kabel - USB Kabel - 2 Kabelbinder |  | ST | 1 | 1 | 870 | EUR | 0 |  | 0 |  | 0 |  | 870 |  |  | 4053239006714 | [10 empty] | 800 | 820 |  |  |  | T173 | B | G180 | 327230.jpg | [5 empty] | N |  | 0 | 0 | 0 | 0 | 0
323602 | Vorlauf-Anlegefühler |  | Vorlauf-Anlegefühler | Vorlauf- Anlegefühler für Heat-Command HC-111 und Heat- Command HC-232 |  | ST | 1 | 1 | 58 | EUR | 0 |  | 0 |  | 0 |  | 58 |  |  | 4053239000187 | [10 empty] | 800 | 820 |  |  |  | T174 | B | G196 | 323602.jpg | [5 empty] | N |  | 0 | 0 | 0 | 0 | 0
323632 | Heat-Command HC-100-CI |  | Heat-Command HC-100-CI | Heat- Command HC-100-Cl Mit dem Erweiterungsmodul kann das Grundgerät um einen Heizkreis mit/ohne Mischer erweitert werden. Clip-In- Regelungsmodul für den Einbau in das Kesselschaltfeld. |  | ST | 1 | 1 | 345 | EUR | 0 |  | 0 |  | 0 |  | 345 |  |  | 4053239000521 | [10 empty] | 800 | 820 |  |  |  | T175 | B | G198 | 323632.jpg | [5 empty] | N |  | 0 | 0 | 0 | 0 | 0
323599 | Heat-Command HC-100 |  | Heat-Command HC-100 | Heat- Command HC-100 Mit dem Erweiterungsmodul kann das Grundgerät um einen Heizkreis mit/ohne Mischer erweitert werden. Inhalt: Regelgerät mit Wandgehäuse und Anschlussadapter |  | ST | 1 | 1 | 610 | EUR | 0 |  | 0 |  | 0 |  | 610 |  |  | 4053239000156 | [10 empty] | 800 | 820 |  |  |  | T176 | B | G199 | 323599.jpg | [5 empty] | N |  | 0 | 0 | 0 | 0 | 0
323601 | Raumgerät HCR-55 |  | Raumgerät HCR-55 | Raumgerät HCR-55 für Heat-Command HC-111 und Heat- Command HC-232, zur Verstellung des Betriebszustandes der Heizung (Automatik-, Absenkung oder Tagberieb) und der Tagtemperatur vom Wohnraum aus, mit Raumfühlerfunktion |  | ST | 1 | 1 | 199 | EUR | 0 |  | 0 |  | 0 |  | 199 |  |  | 4053239000170 | [10 empty] | 800 | 820 |  |  |  | T177 | B | G200 | 323601.jpg | [5 empty] | N |  | 0 | 0 | 0 | 0 | 0
324807 | Bus-Kaskadenmodul |  | Bus-Kaskadenmodul | Bus Kaskadenmodul Für den Anschluss von Domostar in Kaskaden (für jeden Kessel in der Kaskade ist ein Modul erforderlich |  | ST | 1 | 1 | 345 | EUR | 0 |  | 0 |  | 0 |  | 345 |  |  | 4053239000545 | [10 empty] | 800 | 820 |  |  |  | T178 | B | G201 | 324807.jpg | [5 empty] | N |  | 0 | 0 | 0 | 0 | 0
324837 | Heat-Command HC-100-EM |  | Heat-Command HC-100-EM | Heat Command HC-100-EM Erweiterungsmodul für HC-100 (nur domostar). Wird in das vorhandene Wandgehäuse der HC- 100 eingebaut. Lieferumfang: Regelgerät mit Anschlusssteckern und Flachbandkabeln |  | ST | 1 | 1 | 405 | EUR | 0 |  | 0 |  | 0 |  | 405 |  |  | 4053239000538 | [10 empty] | 800 | 820 |  |  |  | T179 | B | G205 | 324837.jpg | [5 empty] | N |  | 0 | 0 | 0 | 0 | 0
324830 | Temperaturfühler 4m |  | Temperaturfühler 4m | Temperaturfühler Kabellänge 4 m, als Speicher-, Wärmetauscher- oder Pufferspeicherfühler |  | ST | 1 | 1 | 61 | EUR | 0 |  | 0 |  | 0 |  | 61 |  |  | 4053239001771 | [10 empty] | 800 | 820 |  |  |  | T180 | B | G206 | 324830.jpg | [5 empty] | N |  | 0 | 0 | 0 | 0 | 0
335289 | Basic-Universal-Schalldämmmhaube | OK 21/OK 31 | Basic-Universal-Schalldämmmhaube OK 21/OK 31 | Basic-Universal-Schalldämmmhaube OK 21/ OK 31 für den Öl-Niedertemperaturheizkessel basic OK 21 und basic OK 31. |  | ST | 1 | 1 | 289 | EUR | 0 |  | 0 |  | 0 |  | 289 |  |  | 4053239007612 | [10 empty] | 800 | 830 |  |  |  | T181 | B | G158 | 335289.jpg | [5 empty] | N |  | 0 | 0 | 0 | 0 | 0
324896 | Service Ersatzteilkoffer Wand-Gas | Brennwert GBK | Service Ersatzteilkoffer Wand-Gas Brennwert GBK | Erstzteilkoffer für domostar GBK |  | ST | 1 | 1 | 3558 | EUR | 0 |  | 0 |  | 0 |  | 3558 |  |  | 4053239002280 | [10 empty] | 800 | 910 |  |  |  | T182 | B | G177 | 324896.jpg | [5 empty] | N |  | 0 | 0 | 0 | 0 | 0
325106 | Service-Ersatzteilkoffer Ölkessel |  | Service-Ersatzteilkoffer Ölkessel | Ersatzteilkoffer für Öl-Kessel |  | ST | 1 | 1 | 1886 | EUR | 0 |  | 0 |  | 0 |  | 1886 |  |  | 4053239002297 | [10 empty] | 800 | 920 |  |  |  | T183 | B | G186 | 325106.jpg | [5 empty] | N |  | 0 | 0 | 0 | 0 | 0
326194 | Service Ersatzteilkoffer Ölbrenner |  | Service Ersatzteilkoffer Ölbrenner | Ersatzteilkoffer für Öl-Brenner |  | ST | 1 | 1 | 2270 | EUR | 0 |  | 0 |  | 0 |  | 2270 |  |  | 4053239002402 | [10 empty] | 800 | 925 |  |  |  | T184 | B | G187 | 326194.jpg | [5 empty] | N |  | 0 | 0 | 0 | 0 | 0
333517 | Solarregler HeatCommand SWR-Plus |  | Solarregler HeatCommand SWR-Plus | Solarregler HeatCommand SWR-Plus bestehend aus: - Regelmodul - 2 x Speicherfühler - 2 x Kollektorfühler |  | ST | 1 | 1 | 520 | EUR | 0 |  | 0 |  | 0 |  | 520 |  |  | 4053239006462 | [10 empty] | 800 | 850 |  |  |  | T185 | B | G289 | 333517.jpg | [5 empty] | N |  | 0 | 0 | 0 | 0 | 0
324907-F | Domostar GBK 25 H -Flüssiggas- |  | Domostar GBK 25 H -Flüssiggas- | Domostar GBK 25 H -Flüssiggas - Kompakter wandhängender Gas- Brennwertkessel in den Leistungsbereichen von 6,0 - 25,4 kW. Werksseitig eingestellt auf Flüssiggasbetrieb. - Anschlussdruck: 50 mbar - Die spezielle Konstruktion des Aluminium-/Silizium-Wärmetauschers ermöglicht in Verbindung mit dem Edelstahl- Metallvliesbrenner eine hohe Energieausnutzung. - Neue leistungsfähige und effiziente Form der Verbrennungsoptimierung. - Bei Installation und im laufenden Betrieb stellt sich der Kessel automatisch auf äußere Einflüsse wie Gasqualitätsschwankungen oder Luftdruckänderungen ein. Bei der Installation entfallen Einstellarbeiten am Gasventil und die Inbetriebnahmezeit verkürzt sich. - Die automatische Gas-Luft-Regelung reduziert die Kosten bei der Inbetriebnahme und sorgt im laufenden Betrieb für umweltschonende Verbrennung mit möglichst geringen Emissionen. - Der Wirkungsgrad wird gesteigert und es werden langfristig optimale Abgaswerte gewährleistet, die während des gesamten Betriebs innerhalb der Normanforderungen bleiben. - Größerer Modulationsbereich (Die verbesserte Überwachung der Flamme und die präzise Kontrolle des Gas-Luft- Mischungsverhältnisses erlauben es, die Grenzen der Teillast zu senken und so den Modulationsbereich zu vergrößern.) - Die integrierte Regelung bietet die Möglichkeit einer raumgeführten, bzw. witterungsgeführten Regelung mit Raumeinfluss. - Klartextanzeige für Bedienung und Störmeldungen - Ansteuermöglichkeit eines Dreiwegeventils zur Trinkwasserbereitung - Integrierte Pumpe für Heizung. Die Heizkreispumpe wird über eine Drehzahl- Steuerung an den jeweiligen Wärmebedarf angepasst und ersetzt damit in einfachen Heizkreisen eine Hocheffizienzpumpe - Ausdehnungsgefäß 10 Liter optional - Geringes Gewicht - Kompakte Abmessungen - Komplett montiert, kartonverpackt Belastungsregelung: modulierend Nennwärmeleistg. 80 C/60 C: 5,8-24,42 kW Nennwärmeleistg. 50 C/30 C: 6,2-25,8 kW Nennwärmebelastung HiB: 6,0-25,4 KW Durchmesser Rohr - Vor-/Rücklaufanschluss: G 1" - Speichervor-/Rücklaufanschluss: G 1" - Gasanschluss: R 1/2" Abgasanschluss Durchmesser: 60 mm Zuluftanschluss Durchmesser: 100 mm Leistungsverhältnis min/max : 1:4 (bei Flüssiggasbetrieb) Energieeffizienzklasse: 4 Sterne Normnutzungsgrad: 109,2 % Werte zur Schornsteinbemessung ============================== Verfügbarer Förderdruck - Volllast (Flüssiggas): 180 Pa Abgasmassenstrom - Volllast (Flüssiggas): 10,3 g/s - Teillast (Flüssiggas): 0,25 g/s CO2 (Flüssiggas): 11,0 % Abgastemperatur - Teil-/Volllast 80 C/60 C: 60,0-63,0 C ph-Wert Kondensat (Flüssiggas): 4,5 Kondensatmenge bei Dauerbetrieb - 40 C/30 C Teillast (Flüssiggas): 1,4 l/h - 40 C/30 C Volllast (Flüssiggas): 3,3 l/h Gewicht: 48 kg H: 900 mm B: 500 mm T: 455mm CE-Produkt-Ident-Nr.: CE0085CN0012 Energieeffizienz im Raumheizungsbetrieb "A" |  | ST | 1 | 1 | 5201 | EUR | 0 |  | 0 |  | 0 |  | 5201 |  |  | 4053239002099 | [10 empty] | 100 | 110 |  |  |  | T186 | B | G9 | 324907-F.jpg | [5 empty] | N |  | 0 | 0 | 0 | 0 | 0
324909-F | Domostar GBK 35 H -Flüssiggas- |  | Domostar GBK 35 H -Flüssiggas- | Domostar GBK 35 H -Flüssiggas - Kompakter wandhängender Gas- Brennwertkessel in den Leistungsbereichen von 8,5-33,8 kW. Werksseitig eingestellt auf Flüssiggasbetrieb. - Anschlussdruck: 50 mbar Werksseitig eingestellt auf Flüssiggasbetrieb - Die spezielle Konstruktion des Aluminium-/Silizium-Wärmetauschers ermöglicht in Verbindung mit dem Edelstahl- Metallvliesbrenner eine hohe Energieausnutzung. - Neue leistungsfähige und effiziente Form der Verbrennungsoptimierung. - Bei Installation und im laufenden Betrieb stellt sich der Kessel automatisch auf äußere Einflüsse wie Gasqualitätsschwankungen oder Luftdruckänderungen ein. Bei der Installation entfallen Einstellarbeiten am Gasventil und die Inbetriebnahmezeit verkürzt sich. - Die automatische Gas-Luft-Regelung reduziert die Kosten bei der Inbetriebnahme und sorgt im laufenden Betrieb für umweltschonende Verbrennung mit möglichst geringen Emissionen. - Der Wirkungsgrad wird gesteigert und es werden langfristig optimale Abgaswerte gewährleistet, die während des gesamten Betriebs innerhalb der Normanforderungen bleiben. - Größerer Modulationsbereich (Die verbesserte Überwachung der Flamme und die präzise Kontrolle des Gas-Luft- Mischungsverhältnisses erlauben es, die Grenzen der Teillast zu senken und so den Modulationsbereich zu vergrößern.) - Die integrierte Regelung bietet die Möglichkeit einer raumgeführten, bzw. witterungsgeführten Regelung mit Raumeinfluss. - Klartextanzeige für Bedienung und Störmeldungen - Integrierte Pumpen für Heizung. Die Heizkreispumpe wird über eine Drehzahl-Steuerung an den jeweiligen Wärmebedarf angepasst und ersetzt damit in einfachen Heizkreisen eine Hocheffizienzpumpe - Ausdehnungsgefäß 10 Liter optional - Geringes Gewicht - Kompakte Abmessungen - Komplett montiert, kartonverpackt Belastungsregelung: modulierend Nennwärmeleistg. 80 C/60 C: 8,2-32,7 kW Nennwärmeleistg. 50 C/30 C: 8,6-34,2 kW Nennwärmebelastung HiB: 8,5-33,8 KW Durchmesser Rohr - Vor-/Rücklaufanschluss: G 1" - Gasanschluss: R 1/2" Abgasanschluss Durchmesser: 60 mm Zuluftanschluss Durchmesser: 100 mm Leistungsverhältnis min/max : 1:4 bei Flüssiggasbetrieb Energieeffizienzklasse: 4 Sterne Werte zur Schornsteinbemessung ============================== Verfügbarer Förderdruck - Volllast (Flüssiggas): 200 Pa Abgasmassenstrom - Volllast (Flüssiggas): 10,0g/s - Teillast (Flüssiggas): 3,6 g/s CO2(Flüssiggas): 11,0 % Abgastemperatur - Teil-/Volllast 80 C/60 C: 60,0-63,0 C ph-Wert Kondensat (Flüssiggas): 4,5 Kondensatmenge bei Dauerbetrieb - 40 C/30 C Teillast (Flüssiggas): 1,4 l/h - 40 C/30 C Volllast (Flüssiggas): 3,3 l/h Gewicht: 54 kg Höhe: 900 mm Breite: 500 mm Tiefe: 455mm CE-Produkt-Ident-Nr.: CE0085CN0012 Energieeffizienz im Raumheizungsbetrieb "A" |  | ST | 1 | 1 | 5972 | EUR | 0 |  | 0 |  | 0 |  | 5972 |  |  | 4053239002105 | [10 empty] | 100 | 110 |  |  |  | T187 | B | G10 | 324909-F.jpg | [5 empty] | N |  | 0 | 0 | 0 | 0 | 0
324908-F | Domostar GBK 25 SH -Flüssiggas- |  | Domostar GBK 25 SH -Flüssiggas- | Domostar GBK 25 SH -Flüssiggas- - Kompakter wandhängender Gas- Brennwertkessel in den Leistungsbereichen von 6,0-25,4 kW. Werksseitig eingestellt auf Flüssiggasbetrieb. - Anschlussdruck: 50 mbar - Die spezielle Konstruktion des Aluminium-/Silizium-Wärmetauschers ermöglicht in Verbindung mit dem Edelstahl- Metallvliesbrenner eine hohe Energieausnutzung. - Neue leistungsfähige und effiziente Form der Verbrennungsoptimierung. - Bei Installation und im laufenden Betrieb stellt sich der Kessel automatisch auf äußere Einflüsse wie Gasqualitätsschwankungen oder Luftdruckänderungen ein. Bei der Installation entfallen Einstellarbeiten am Gasventil und die Inbetriebnahmezeit verkürzt sich. - Die automatische Gas-Luft-Regelung reduziert die Kosten bei der Inbetriebnahme und sorgt im laufenden Betrieb für umweltschonende Verbrennung mit möglichst geringen Emissionen. - Der Wirkungsgrad wird gesteigert und es werden langfristig optimale Abgaswerte gewährleistet, die während des gesamten Betriebs innerhalb der Normanforderungen bleiben. - Größerer Modulationsbereich (Die verbesserte Überwachung der Flamme und die präzise Kontrolle des Gas-Luft- Mischungsverhältnisses erlauben es, die Grenzen der Teillast zu senken und so den Modulationsbereich zu vergrößern.) - Die integrierte Regelung bietet die Möglichkeit einer raumgeführten, bzw. witterungsgeführten Regelung mit Raumeinfluss. - Klartextanzeige für Bedienung und Störmeldungen - Integrierte Pumpen für Heizung und Trinkwasserladung. Die Heizkreispumpe wird über eine Drehzahl-Steuerung an den jeweiligen Wärmebedarf angepasst und ersetzt damit in einfachen Heizkreisen eine Hocheffizienzpumpe - Ausdehnungsgefäß 10 Liter optional - Geringes Gewicht - Kompakte Abmessungen - Komplett montiert, kartonverpackt Belastungsregelung: modulierend Nennwärmeleistg. 80 /60 C: 5,8-24,4 kW Nennwärmeleistg. 50 /30 C: 6,2-25,8 kW Nennwärmebelastung HiB: 6,0-25,4 KW Durchmesser Rohr - Vor-/Rücklaufanschluss: G 1" - Speichervor-/Rücklaufanschluss: G 1" - Gasanschluss: R 1/2" Abgasanschluss Durchmesser: 60 mm Zuluftanschluss Durchmesser: 100 mm Leistungsverhältnis min/max : 1:4 bei Flüssiggasbetrieb Energieeffizienzklasse: 4 Sterne Normnutzungsgrad: 109,2 % Werte zur Schornsteinbemessung ============================== Verfügbarer Rest- Förderdruck - Volllast (Flüssiggas): 180 Pa Abgasmassenstrom - Volllast (Flüssiggas): 10,3 g/s - Teillast (Flüssiggas): 1,3 g/s CO2 (Flüssiggas): 11,0 % Abgastemperatur - Teil-/Volllast 80 /60 C: 60,0-63,0 C ph-Wert Kondensat (Flüssiggas): 4,5 Kondensatmenge bei Dauerbetrieb - 40 /30 C Teillast (Flüssiggas): 1,4 l/ h - 40 /30 C Volllast (Flüssiggas): 3,3 l/ h Gewicht: 48 kg Höhe: 900 mm Breite: 500 mm Tiefe: 455mm CE-Produkt-Ident-Nr.: CE0085CN0012 Energieeffizienz im Raumheizungsbetrieb "A" |  | ST | 1 | 1 | 5577 | EUR | 0 |  | 0 |  | 0 |  | 5577 |  |  | 4053239002112 | [10 empty] | 100 | 110 |  |  |  | T188 | B | G11 | 324908-F.jpg | [5 empty] | N |  | 0 | 0 | 0 | 0 | 0
324910-F | Domostar GBK 35 SH -Flüssiggas- |  | Domostar GBK 35 SH -Flüssiggas- | Domostar GBK 35 SH -Flüssiggas- - Kompakter wandhängender Gas- Brennwertkessel in den Leistungsbereichen von 8,5-33,8 kW. Werksseitig eingestellt auf Flüssiggasbetrieb. - Anschlussdruck: 50 mbar - Die spezielle Konstruktion des Aluminium-/Silizium-Wärmetauschers ermöglicht in Verbindung mit dem Edelstahl- Metallvliesbrenner eine hohe Energieausnutzung. - Neue leistungsfähige und effiziente Form der Verbrennungsoptimierung. - Bei Installation und im laufenden Betrieb stellt sich der Kessel automatisch auf äußere Einflüsse wie Gasqualitätsschwankungen oder Luftdruckänderungen ein. Bei der Installation entfallen Einstellarbeiten am Gasventil und die Inbetriebnahmezeit verkürzt sich. - Die automatische Gas-Luft-Regelung reduziert die Kosten bei der Inbetriebnahme und sorgt im laufenden Betrieb für umweltschonende Verbrennung mit möglichst geringen Emissionen. - Der Wirkungsgrad wird gesteigert und es werden langfristig optimale Abgaswerte gewährleistet, die während des gesamten Betriebs innerhalb der Normanforderungen bleiben. - Größerer Modulationsbereich (Die verbesserte Überwachung der Flamme und die präzise Kontrolle des Gas-Luft- Mischungsverhältnisses erlauben es, die Grenzen der Teillast zu senken und so den Modulationsbereich zu vergrößern.) - Die integrierte Regelung bietet die Möglichkeit einer raumgeführten, bzw. witterungsgeführten Regelung mit Raumeinfluss. - Klartextanzeige für Bedienung und Störmeldungen - Integrierte Pumpen für Heizung und Trinkwasserladung. Die Heizkreispumpe wird über eine Drehzahl-Steuerung an den jeweiligen Wärmebedarf angepasst und ersetzt damit in einfachen Heizkreisen eine Hocheffizienzpumpe - Ausdehnungsgefäß 10 Liter optional - Geringes Gewicht - Kompakte Abmessungen - Komplett montiert, kartonverpackt Belastungsregelung: modulierend Nennwärmeleistg. 80 C/60 C: 8,2-32,7 kW Nennwärmeleistg. 50 C/30 C: 8,6-34,2 kW Nennwärmebelastung HiB: 8,5-33,8 KW Durchmesser Rohr - Vor-/Rücklaufanschluss: G 1" - Speichervor-/Rücklaufanschluss: G 1" - Gasanschluss: R 1/2" Abgasanschluss Durchmesser: 60 mm Zuluftanschluss Durchmesser: 100 mm Leistungsverhältnis min/max : 1:4 bei Flüssiggasbetrieb Energieeffizienzklasse: 4 Sterne Werte zur Schornsteinbemessung ============================== Verfügbarer Förderdruck - Volllast (Flüssiggas): 200 Pa Abgasmassenstrom - Volllast (Flüssiggas): 10,0 g/s - Teillast (Flüssiggas): 3,6 g/s CO2(Flüssiggas): 11,0 % Abgastemperatur - Teil-/Volllast 80 C/60 C: 60,0-63,0 C ph-Wert Kondensat (Flüssiggas): 4,5 Kondensatmenge bei Dauerbetrieb - 40 C/30 C Teillast (Flüssiggas): 1,4 l/h - 40 C/30 C Volllast (Flüssiggas): 3,3 l/h Gewicht: 54 kg Höhe: 900 mm Breite: 500 mm Tiefe: 455mm CE-Produkt-Ident-Nr.: CE0085CN0012 Energieeffizienz im Raumheizungsbetrieb "A" |  | ST | 1 | 1 | 6382 | EUR | 0 |  | 0 |  | 0 |  | 6382 |  |  | 4053239002129 | [10 empty] | 100 | 110 |  |  |  | T189 | B | G12 | 324910-F.jpg | [5 empty] | N |  | 0 | 0 | 0 | 0 | 0
332864 | Gas-Brennwertkessel Domostar GBK 25 C |  | Gas-Brennwertkessel Domostar GBK 25 C | Domostar GBK 25 C - Kompakter wandhängender Gas- Brennwertkessel in den Leistungsbereichen von 2,6-25,4 kW. - Aluminium-/Silizium-Wärmetauschers ermöglicht in Verbindung mit dem Edelstahl-Metallvliesbrenner eine hohe Energieausnutzung. - Neue leistungsfähige und effiziente Form der Verbrennungsoptimierung. - Bei Installation und im laufenden Betrieb stellt sich der Kessel automatisch auf äußere Einflüsse wie Gasqualitätsschwankungen oder Luftdruckänderungen ein. - Die automatische Gas-Luft-Regelung reduziert die Kosten bei der Inbetriebnahme und sorgt im laufenden Betrieb für umweltschonende Verbrennung mit möglichst geringen Emissionen. - Der Wirkungsgrad wird gesteigert und es werden langfristig optimale Abgaswerte gewährleistet, die während des gesamten Betriebs innerhalb der Normanforderungen bleiben. - Größerer Modulationsbereich 1 : 10 - Die integrierte Regelung raum- bzw. witterungsgeführt - Klartextanzeige für Bedienung und Störmeldungen - 1 integrierte Hocheffizienzpumpen der zweiten Generation mit einem EEI <0,20, für Heizung und Trinkwasserladung. Die Heizkreispumpe wird über eine Drehzahl-Steuerung (PWM) an den jeweiligen Wärmebedarf angepasst, - Trinkwärmwärmung über intregiertem Hydroblock,mit 3-Wege Umschaltventil, hocheffizentem Edelstahl- Plattenwärmetauscher, Wasserdurchflusssensor, automatisches Pumpen-Entlüftersystem. - Ausdehnungsgefäß 10 Liter - Geringes Gewicht - Kompakte Abmessungen - Komplett montiert, kartonverpackt Belastungsregelung: modulierend Nennwärmeleistg. 80 C/60 C: 2,3-23,2 kW Nennwärmeleistg. 40 C/30 C: 2,6-25,4 kW Nennwärmebelastung HiB: 2,4-24 KW Durchmesser Rohr - Vor-/Rücklaufanschluss: G 1" - Warm-/ Kaltwasseranschluss: 1/2" - Gasanschluss: R 1/2" Abgasanschluss Durchmesser: 60 mm Zuluftanschluss Durchmesser: 100 mm Leistungsverhältnis min/max : 1:10 Energieeffizienzklasse: 4 Sterne Normnutzungsgrad: 109,2 % Spezifischer Durchfluss bei ?T=30K (tww=40 C): 12,5 l/min Spezifischer Durchfluss bei ?T=35K (tww=45 C): 10,0 l/min Werte zur Schornsteinbemessung ============================== Verfügbarer Rest- Förderdruck - Volllast (Erdgas): 180 Pa Abgasmassenstrom - Volllast (Erdgas): 12,1 g/s - Teillast (Erdgas): 1,3 g/s CO2 (Erdgas): 9,5 % Abgastemperatur - Teil-/Volllast 80 C/60 C: 60,0 C-63,0 C ph-Wert Kondensat (Erdgas): 4,5 Kondensatmenge bei Dauerbetrieb - 40 C/30 C Teillast (Erdgas): 1,4 l/h - 40 C/30 C Volllast (Erdgas): 3,3 l/h Gewicht: 57 kg Höhe: 900 mm Breite: 500 mm Tiefe: 455mm CE-Produkt-Ident-Nr.: CE0085CN0012 Energieeffizienz im Raumheizungsbetrieb "A" Energieeffizienz im Warmwasserbereitungsbetrieb "A" |  | ST | 1 | 1 | 6618 | EUR | 0 |  | 0 |  | 0 |  | 6618 |  |  | 4053239006455 | [10 empty] | 100 | 110 |  |  |  | T190 | B | G36 | 332864.jpg | [5 empty] | N |  | 0 | 0 | 0 | 0 | 0
327617 | Gas-Brennwertkessel Domostar | GBK 15 H | Gas-Brennwertkessel Domostar GBK 15 H | Domostar GBK 15 H - Kompakter wandhängender Gas- Brennwertkessel in den Leistungsbereichen von 2,4-14, 9 kW. - Aluminium-/Silizium-Wärmetauschers ermöglicht in Verbindung mit dem Edelstahl-Metallvliesbrenner eine hohe Energieausnutzung. - Neue leistungsfähige und effiziente Form der Verbrennungsoptimierung. - Bei Installation und im laufenden Betrieb stellt sich der Kessel automatisch auf äußere Einflüsse wie Gasqualitätsschwankungen oder Luftdruckänderungen ein. - Die automatische Gas-Luft-Regelung reduziert die Kosten bei der Inbetriebnahme und sorgt im laufenden Betrieb für umweltschonende Verbrennung mit möglichst geringen Emissionen. - Der Wirkungsgrad wird gesteigert und es werden langfristig optimale Abgaswerte gewährleistet, die während des gesamten Betriebs innerhalb der Normanforderungen bleiben. - Größerer Modulationsbereich 1 : 10 - Die integrierte Regelung raum- bzw. witterungsgeführt - Klartextanzeige für Bedienung und Störmeldungen - 1 integrierte Hocheffizienzpumpen der zweiten Generation mit einem EEI <0,20, für Heizung und Trinkwasserladung. Die Heizkreispumpe wird über eine Drehzahl-Steuerung (PWM) an den jeweiligen Wärmebedarf angepasst. - Ausdehnungsgefäß 10 Liter optional - Geringes Gewicht - Kompakte Abmessungen - Komplett montiert, kartonverpackt Belastungsregelung: modulierend Nennwärmeleistg. 80*/60*C: 2,4-14,0 kW Nennwärmeleistg. 40*/30*C: 2,7-15,4 kW Nennwärmebelastung HiB: 2,6-14,9 KW Durchmesser Rohr - Vor-/Rücklaufanschluss: G 1" - Speichervor-/Rücklaufanschluss: G 1" - Gasanschluss: R 1/2" Abgasanschluss Durchmesser: 60 mm Zuluftanschluss Durchmesser: 100 mm Leistungsverhältnis min/max : 1:7 Energieeffizienzklasse: 4 Sterne Normnutzungsgrad: 109,2 % Werte zur Schornsteinbemessung ============================== Verfügbarer Förderdruck - Volllast (Erdgas): 180 Pa Abgasmassenstrom - Volllast (Erdgas): 7,4 g/s - Teillast (Erdgas): 1,3 g/s CO2 (Erdgas): 9,5% Abgastemperatur - Teil-/Volllast 80 C/60 C: 60,0 C-63,0C ph-Wert Kondensat (Erdgas): 4,5 Kondensatmenge bei Dauerbetrieb - 40 C/30 C Teillast (Erdgas): 1,4 l/h - 40 C/30 C Volllast (Erdgas): 2,5 l/h Gewicht: 48 kg Höhe: 900 mm, Breite: 500 mm, Tiefe: 455 mm, CE-Produkt-Ident-Nr.: CE0085CN0012 Energieeffizienz im Raumheizungsbetrieb "A" |  | ST | 1 | 1 | 5152 | EUR | 0 |  | 0 |  | 0 |  | 5152 |  |  | 4053239002648 | [10 empty] | 100 | 110 |  |  |  | T191 | B | G178 | 327617.jpg | [5 empty] | N |  | 0 | 0 | 0 | 0 | 0
327618 | Gas-Brennwertkessel Domostar | GBK 15 SH | Gas-Brennwertkessel Domostar GBK 15 SH | Domostar GBK 15 SH - Kompakter wandhängender Gas- Brennwertkessel in den Leistungsbereichen von 2,4-14,9 kW. - Aluminium-/Silizium-Wärmetauschers ermöglicht in Verbindung mit dem Edelstahl-Metallvliesbrenner eine hohe Energieausnutzung. - Neue leistungsfähige und effiziente Form der Verbrennungsoptimierung. - Bei Installation und im laufenden Betrieb stellt sich der Kessel automatisch auf äußere Einflüsse wie Gasqualitätsschwankungen oder Luftdruckänderungen ein. - Die automatische Gas-Luft-Regelung reduziert die Kosten bei der Inbetriebnahme und sorgt im laufenden Betrieb für umweltschonende Verbrennung mit möglichst geringen Emissionen. - Der Wirkungsgrad wird gesteigert und es werden langfristig optimale Abgaswerte gewährleistet, die während des gesamten Betriebs innerhalb der Normanforderungen bleiben. - Größerer Modulationsbereich 1 : 10 - Die integrierte Regelung raum- bzw. witterungsgeführt - Klartextanzeige für Bedienung und Störmeldungen - 2 integrierte Hocheffizienzpumpen der zweiten Generation mit einem EEI <0,20, für Heizung und Trinkwasserladung. Die Heizkreispumpe wird über eine Drehzahl-Steuerung (PWM) an den jeweiligen Wärmebedarf angepasst. - Ausdehnungsgefäß 10 Liter optional - Geringes Gewicht - Kompakte Abmessungen - Komplett montiert, kartonverpackt Belastungsregelung: modulierend Nennwärmeleistg. 80*/60*C: 2,4-14,0 kW Nennwärmeleistg. 40*/30*C: 2,7-15,4 kW Nennwärmebelastung HiB: 2,6-14,9 KW Durchmesser Rohr - Vor-/Rücklaufanschluss: G 1" - Speichervor-/Rücklaufanschluss: G 1" - Gasanschluss: R 1/2" Abgasanschluss Durchmesser: 60 mm Zuluftanschluss Durchmesser: 100 mm Leistungsverhältnis min/max : 1:7 Energieeffizienzklasse: 4 Sterne Normnutzungsgrad: 109,2 % Werte zur Schornsteinbemessung ============================== Verfügbarer Förderdruck - Volllast (Erdgas): 180 Pa Abgasmassenstrom - Volllast (Erdgas): 7,4 g/s - Teillast (Erdgas): 1,3 g/s CO2 (Erdgas): 9,0 % Abgastemperatur - Teil-/Volllast 80 C/60 C: 60,0 C-63,0C ph-Wert Kondensat (Erdgas): 4,5 Kondensatmenge bei Dauerbetrieb - 40 C/30 C Teillast (Erdgas): 1,4 l/h - 40 C/30 C Volllast (Erdgas): 2,5 l/h Gewicht 48 kg Höhe: 900 mm, Breite: 500 mm, Tiefe: 455 mm, CE-Produkt-Iident. Nr.: CE0085CN0012 Energieeffizienz im Raumheizungsbetrieb "A" |  | ST | 1 | 1 | 5526 | EUR | 0 |  | 0 |  | 0 |  | 5526 |  |  | 4053239002655 | [10 empty] | 100 | 110 |  |  |  | T192 | B | G179 | 327618.jpg | [5 empty] | N |  | 0 | 0 | 0 | 0 | 0
324907 | Gas-Brennwertkessel Domostar | GBK 25 H -weiß- | Gas-Brennwertkessel Domostar GBK 25 H -weiß- | Domostar GBK 25 H - Kompakter wandhängender Gas- Brennwertkessel in den Leistungsbereichen von 2,6-25,4 kW. - Die spezielle Konstruktion des Aluminium-/Silizium-Wärmetauschers ermöglicht in Verbindung mit dem Edelstahl-Metallvliesbrenner eine hohe Energieausnutzung. - Neue leistungsfähige und effiziente Form der Verbrennungsoptimierung. - Bei Installation und im laufenden Betrieb stellt sich der Kessel automatisch auf äußere Einflüsse wie Gasqualitätsschwankungen oder Luftdruck- änderungen ein. Bei der Installation entfallen Einstellarbeiten am Gasventil und die Inbetriebnahmezeit verkürzt sich. - Die automatische Gas-Luft-Regelung reduziert die Kosten bei der Inbetriebnahme und sorgt im laufenden Betrieb für umwelt- schonende Verbrennung mit möglichst geringen Emissionen. - Der Wirkungsgrad wird gesteigert und es werden langfristig optimale Abgaswerte gewährleistet, die während des gesamten Betriebs innerhalb der Normanforderungen bleiben. - Größerer Modulationsbereich (Die verbesserte Überwachung der Flamme und die präzise Kontrolle des Gas-Luft-Mischungsverhältnisses erlauben es, die Grenzen der Teillast zu senken und so den Modulationsbereich zu vergrößern.) - Die integrierte Regelung bietet die Möglichkeit einer raumgeführten, bzw. Witterungsgeführten Regelung mit Raumeinfluss. - Klartextanzeige für Bedienung und Störmeldungen - Ansteuermöglichkeit eines Dreiwegeventils zur Trinkwasserbereitung - 1 integrierte Hocheffizienzpumpe der zweiten Generation mit einem EEI <0,20, für Heizung. Die Heizkreispumpe wird über eine Drehzahl-Steuerung (PWM) an den jeweiligen Wärmebedarf angepasst. - Ausdehnungsgefäß 10 Liter optional - Geringes Gewicht - Kompakte Abmessungen - Komplett montiert, kartonverpackt Belastungsregelung: modulierend Nennwärmeleistg. 80*/60*C: 2,3-23,2 kW Nennwärmeleistg. 40*/30*C: 2,6-25,4 kW Nennwärmebelastung HiB: 2,4-24 KW Durchmesser Rohr - Vor-/Rücklaufanschluss: G 1" - Speichervor-/Rücklaufanschluss: G 1" - Gasanschluss: R 1/2" Abgasanschluss Durchmesser: 60 mm Zuluftanschluss Durchmesser: 100 mm Leistungsverhältnis min/max : 1:10 Energieeffizienzklasse: 4 Sterne Normnutzungsgrad: 109,2 % Werte zur Schornsteinbemessung ============================== Verfügbarer Förderdruck - Volllast (Erdgas): 180 Pa Abgasmassenstrom - Volllast (Erdgas): 12,1g/s - Teillast (Erdgas): 0,13 g/s CO2 (Erdgas): 9,5 % Abgastemperatur - Teil-/Volllast 80 C/60 C: 60,0 C-63,0 C ph-Wert Kondensat (Erdgas): 4,5 Kondensatmenge bei Dauerbetrieb - 40 C/30 C Teillast (Erdgas): 1,4 l/h - 40 C/30 C Volllast (Erdgas): 3,3 l/h Gewicht: 48 kg Höhe: 900 mm Breite: 500 mm Tiefe: 455mm CE-Produkt-Ident-Nr.: CE0085CN0012 Energieeffizienz im Raumheizungsbetrieb "A" |  | ST | 1 | 1 | 5201 | EUR | 0 |  | 0 |  | 0 |  | 5201 |  |  | 4053239000057 | [10 empty] | 100 | 110 |  |  |  | T193 | B | G207 | 324907.jpg | [5 empty] | N |  | 0 | 0 | 0 | 0 | 0
324909 | Gas-Brennwertkessel Domostar | GBK 35 H | Gas-Brennwertkessel Domostar GBK 35 H | Domostar GBK 35 H - Kompakter wandhängender Gas- Brennwertkessel in den Leistungsbereichen von 3,4-33,9 kW. - Die spezielle Konstruktion des Aluminium-/Silizium- Wärmetauschers ermöglicht in Verbindung mit dem Edelstahl-Metallvliesbrenner eine hohe Energieausnutzung. - Neue leistungsfähige und effiziente Form der Verbrennungsoptimierung. - Bei Installation und im laufenden Betrieb stellt sich der Kessel automatisch auf äußere Einflüsse wie Gasqualitätsschwankungen oder Luftdruckänderungen ein. Bei der Installation entfallen Einstellarbeiten am Gasventil und die Inbetriebnahmezeit verkürzt sich. - Die automatische Gas-Luft-Regelung reduziert die Kosten bei der Inbetriebnahme und sorgt im laufenden Betrieb für umwelt- schonende Verbrennung mit möglichst geringen Emissionen. - Der Wirkungsgrad wird gesteigert und es werden langfristig optimale Abgaswerte gewährleistet, die während des gesamten Betriebs innerhalb der Normanforderungen bleiben. - Größerer Modulationsbereich (Die verbesserte Überwachung der Flamme und die präzise Kontrolle des Gas-Luft-Mischungs- verhältnisses erlauben es, die Grenzen der Teillast zu senken und so den Modulationsbereich zu vergrößern.) - Die integrierte Regelung bietet die Möglichkeit einer raumgeführten, bzw. witterungsgeführten Regelung mit Raumeinfluss. - Klartextanzeige für Bedienung und Störmeldungen - Ansteuermöglichkeit eines Dreiwegeventils zur Trinkwasserbereitung - 1 integrierte Hocheffizienzpumpe der zweiten Generation mit einem EEI <0,20, für Heizung. Die Heizkreispumpe wird über eine Drehzahl-Steuerung (PWM) an den jeweiligen Wärmebedarf angepasst. - Ausdehnungsgefäß 10 Liter optional - Geringes Gewicht - Kompakte Abmessungen - Komplett montiert, kartonverpackt Belastungsregelung: modulierend Nennwärmeleistg. 80 C/60 C: 3,1-30,9 kW Nennwärmeleistg. 40 C/30 C: 3,4-33,9 kW Nennwärmebelastung HiB: 3,2-32,0KW Durchmesser Rohr - Vor-/Rücklaufanschluss: G 1" - Speichervor-/Rücklaufanschluss: G 1" - Gasanschluss: R 1/2" Abgasanschluss Durchmesser: 60 mm Zuluftanschluss Durchmesser: 100 mm Leistungsverhältnis min/max : 1:10 Energieeffizienzklasse: 4 Sterne Werte zur Schornsteinbemessung ============================== Verfügbarer Förderdruck - Volllast (Erdgas): 200 Pa Abgasmassenstrom - Volllast (Erdgas): 16,2 g/s - Teillast (Erdgas): 1,7 g/s CO2 (Erdgas): 9,5 % Abgastemperatur - Teil-/Volllast 80C60 C: 60,0 C - 63,0 C ph-Wert Kondensat (Erdgas): 4,5 Kondensatmenge bei Dauerbetrieb - 40 C/30 C Teillast (Erdgas): 1,4 l/h - 40 C/30 C Volllast (Erdgas): 3,3 l/h Gewicht: 54 kg Höhe: 900 mm Breite: 500 mm Tiefe: 455mm CE-Produkt-Ident-Nr.: CE0085CN0012 Energieeffizienz im Raumheizungsbetrieb "A" |  | ST | 1 | 1 | 5972 | EUR | 0 |  | 0 |  | 0 |  | 5972 |  |  | 4053239000071 | [10 empty] | 100 | 110 |  |  |  | T194 | B | G208 | 324909.jpg | [5 empty] | N |  | 0 | 0 | 0 | 0 | 0
324910 | Gas-Brennwertkessel Domostar | GBK 35 SH | Gas-Brennwertkessel Domostar GBK 35 SH | Domostar GBK 35 SH - Kompakter wandhängender Gas- Brennwertkessel in den Leistungsbereichen von 3,4-33,9 kW. - Die spezielle Konstruktion des Aluminium-/Silizium- Wärmetauschers ermöglicht in Verbindung mit dem Edelstahl -Metallvliesbrenner eine hohe Energieausnutzung. - Neue leistungsfähige und effiziente Form der Verbrennungsoptimierung. - Bei Installation und im laufenden Betrieb stellt sich der Kessel automatisch auf äußere Einflüsse wie Gasqualitätsschwankungen oder Luftdruckänderungen ein. Bei der Installation entfallen Einstellarbeiten am Gasventil und die Inbetriebnahmezeit verkürzt sich. - Die automatische Gas-Luft-Regelung reduziert die Kosten bei der Inbetriebnahme und sorgt im laufenden Betrieb für umwelt- schonende Verbrennung mit möglichst geringen Emissionen. - Der Wirkungsgrad wird gesteigert und es werden langfristig optimale Abgaswerte gewährleistet, die während des gesamten Betriebs innerhalb der Normanforderungen bleiben. - Größerer Modulationsbereich (Die verbesserte Überwachung der Flamme und die präzise Kontrolle des Gas-Luft-Mischungs- verhältnisses erlauben es, die Grenzen der Teillast zu senken und so den Modulationsbereich zu vergrößern.) - Die integrierte Regelung bietet die Möglichkeit einer raumgeführten, bzw. witterungsgeführten Regelung mit Raumeinfluss. - Klartextanzeige für Bedienung und Störmeldungen - 2 integrierte Hocheffizienzpumpen der zweiten Generation mit einem EEI <0,20, für Heizung und Trinkwasserladung. Die Heizkreispumpe wird über eine Drehzahl-Steuerung (PWM) an den jeweiligen Wärmebedarf angepasst. - Ausdehnungsgefäß 10 Liter optional - Geringes Gewicht - Kompakte Abmessungen - Komplett montiert, kartonverpackt Belastungsregelung: modulierend Nennwärmeleistg. 80 C/60 C: 3,1-30,9 kW Nennwärmeleistg. 40 C/30 C: 3,4-33,9 kW Nennwärmebelastung HiB: 3,2-32,0 KW Durchmesser Rohr - Vor-/Rücklaufanschluss: G 1" - Speichervor-/Rücklaufanschluss: G 1" - Gasanschluss: R 1/2" Abgasanschluss Durchmesser: 60 mm Zuluftanschluss Durchmesser: 100 mm Leistungsverhältnis min/max : 1:10 Energieeffizienzklasse: 4 Sterne Werte zur Schornsteinbemessung ============================== Verfügbarer Förderdruck - Volllast (Erdgas): 200 Pa Abgasmassenstrom - Volllast (Erdgas): 16,2 g/s - Teillast (Erdgas): 1,7 g/s CO2 (Erdgas): 9,5 % Abgastemperatur - Teil-/Volllast 80 C/60 C: 60,0 C - 63, 0 C ph-Wert Kondensat (Erdgas): 4,5 Kondensatmenge bei Dauerbetrieb - 40 C/30 C Teillast (Erdgas): 1,4 l/h - 40 C/30 C Volllast (Erdgas): 3,3 l/h Gewicht: 54 kg Höhe: 900 mm Breite: 500 mm Tiefe: 455mm CE-Produkt-Ident-Nr.: CE0085CN0012 Energieeffizienz im Raumheizungsbetrieb "A" |  | ST | 1 | 1 | 6382 | EUR | 0 |  | 0 |  | 0 |  | 6382 |  |  | 4053239000088 | [10 empty] | 100 | 110 |  |  |  | T195 | B | G209 | 324910.jpg | [5 empty] | N |  | 0 | 0 | 0 | 0 | 0
324908 | Gas-Brennwertkessel Domostar | GBK 25 SH | Gas-Brennwertkessel Domostar GBK 25 SH | Gas-Brennwertkessel Domostar GBK 25 SH - Kompakter wandhängender Gas- Brennwertkessel in den Leistungsbereichen von 2,6-25,4 kW. - Aluminium-/Silizium-Wärmetauschers ermöglicht in Verbindung mit dem Edelstahl-Metallvliesbrenner eine hohe Energieausnutzung. - Neue leistungsfähige und effiziente Form der Verbrennungsoptimierung. - Bei Installation und im laufenden Betrieb stellt sich der Kessel automatisch auf äußere Einflüsse wie Gasqualitätsschwankungen oder Luftdruckänderungen ein. - Die automatische Gas-Luft-Regelung reduziert die Kosten bei der Inbetriebnahme und sorgt im laufenden Betrieb für umweltschonende Verbrennung mit möglichst geringen Emissionen. - Der Wirkungsgrad wird gesteigert und es werden langfristig optimale Abgaswerte gewährleistet, die während des gesamten Betriebs innerhalb der Normanforderungen bleiben. - Größerer Modulationsbereich 1 : 10 - Die integrierte Regelung raum- bzw. witterungsgeführt - Klartextanzeige für Bedienung und Störmeldungen - 2 integrierte Hocheffizienzpumpen der zweiten Generation mit einem EEI <0,20, für Heizung und Trinkwasserladung. Die Heizkreispumpe wird über eine Drehzahl-Steuerung (PWM) an den jeweiligen Wärmebedarf angepasst. - Ausdehnungsgefäß 10 Liter optional, - Geringes Gewicht - Kompakte Abmessungen, - Komplett montiert, kartonverpackt Belastungsregelung: modulierend Nennwärmeleistg. 80 C/60 C: 2,3-23,2 kW Nennwärmeleistg. 40 C/30 C: 2,6-25,4 kW Nennwärmebelastung HiB: 2,4-24 KW Durchmesser Rohr - Vor-/Rücklaufanschluss: G 1" - Speichervor-/Rücklaufanschluss: G 1" - Gasanschluss: R 1/2" Abgasanschluss Durchmesser: 60 mm Zuluftanschluss Durchmesser: 100 mm Leistungsverhältnis min/max : 1:10 Energieeffizienzklasse: 4 Sterne Normnutzungsgrad: 109,2 % ============================= Werte zur Schornsteinbemessung Verfügbarer Rest- Förderdruck - Volllast (Erdgas): 180 Pa Abgasmassenstrom - Volllast (Erdgas): 12,1 g/s - Teillast (Erdgas): 1,3 g/s CO2 (Erdgas): 9,5 % Abgastemperatur - Teil-/Volllast 80 C/60 C: 60,0 C - 63, 0 C ph-Wert Kondensat (Erdgas): 4,5 Kondensatmenge bei Dauerbetrieb - 40 C/30 C Teillast (Erdgas): 1,4 l/h - 40 C/30 C Volllast (Erdgas): 3,3 l/h Gewicht: 48 kg, Höhe: 900 mm, Breite: 500 mm, Tiefe: 455mm CE-Produkt-Ident-Nr.: CE0085CN0012 Energieeffizienz im Raumheizungsbetrieb "A" |  | ST | 1 | 1 | 5577 | EUR | 0 |  | 0 |  | 0 |  | 5577 |  |  | 4053239000064 | [10 empty] | 100 | 110 |  |  |  | T196 | B | G210 | 324908.jpg | [5 empty] | N |  | 0 | 0 | 0 | 0 | 0
331378 | Domostar GBK 15 HV |  | Domostar GBK 15 HV | Domostar GBK 15 HV - Kompakter wandhängender Gas- Brennwertkessel in den Leistungsbereichen von 2,4-14, 9 kW. - Aluminium-/Silizium-Wärmetauschers ermöglicht in Verbindung mit dem Edelstahl-Metallvliesbrenner eine hohe Energieausnutzung. - Neue leistungsfähige und effiziente Form der Verbrennungsoptimierung. - Bei Installation und im laufenden Betrieb stellt sich der Kessel automatisch auf äußere Einflüsse wie Gasqualitätsschwankungen oder Luftdruckänderungen ein. - Die automatische Gas-Luft-Regelung reduziert die Kosten bei der Inbetriebnahme und sorgt im laufenden Betrieb für umweltschonende Verbrennung mit möglichst geringen Emissionen. - Der Wirkungsgrad wird gesteigert und es werden langfristig optimale Abgaswerte gewährleistet, die während des gesamten Betriebs innerhalb der Normanforderungen bleiben. - Größerer Modulationsbereich 1 : 10 - Die integrierte Regelung raum- bzw. witterungsgeführt - Klartextanzeige für Bedienung und Störmeldungen - mit integriertem 3-Wege- Umschaltventil für Trinkwasserbereitung - 1 integrierte Hocheffizienzpumpen der zweiten Generation mit einem EEI <0,20, für Heizung und Trinkwasserladung. Die Heizkreispumpe wird über eine Drehzahl-Steuerung (PWM) an den jeweiligen Wärmebedarf angepasst. - Ausdehnungsgefäß 10 Liter optional - Geringes Gewicht - Kompakte Abmessungen - Komplett montiert, kartonverpackt Belastungsregelung: modulierend Nennwärmeleistg. 80*/60*C: 2,4-14,0 kW Nennwärmeleistg. 40*/30*C: 2,7-15,4 kW Nennwärmebelastung HiB: 2,6-14,9 KW Durchmesser Rohr - Vor-/Rücklaufanschluss: G 1" - Speichervor-/Rücklaufanschluss: G 1" - Gasanschluss: R 1/2" Abgasanschluss Durchmesser: 60 mm Zuluftanschluss Durchmesser: 100 mm Leistungsverhältnis min/max : 1:7 Energieeffizienzklasse: 4 Sterne Normnutzungsgrad: 109,2 % Werte zur Schornsteinbemessung ============================== Verfügbarer Förderdruck - Volllast (Erdgas): 180 Pa Abgasmassenstrom - Volllast (Erdgas): 7,4 g/s - Teillast (Erdgas): 1,3 g/s CO2 (Erdgas): 9,5 % Abgastemperatur - Teil-/Volllast 80 C/60 C: 60,0 C-63,0C ph-Wert Kondensat (Erdgas): 4,5 Kondensatmenge bei Dauerbetrieb - 40 C/30 C Teillast (Erdgas): 1,4 l/h - 40 C/30 C Volllast (Erdgas): 2,5 l/h Gewicht: 48 kg Höhe: 900 mm, Breite: 500 mm, Tiefe: 455 mm, CE-Produkt-Ident-Nr.: CE0085CN0012 Energieeffizienz im Raumheizungsbetrieb "A" |  | ST | 1 | 1 | 5526 | EUR | 0 |  | 0 |  | 0 |  | 5526 |  |  | 4053239005397 | [10 empty] | 100 | 110 |  |  |  | T197 | B | G287 | 331378.jpg | [5 empty] | N |  | 0 | 0 | 0 | 0 | 0
331379 | Gas-Brennwertkessel Domostar GBK 25 HV | GBK 25 HV | Gas-Brennwertkessel Domostar GBK 25 HV GBK 25 HV | Domostar GBK 25 HV - Kompakter wandhängender Gas- Brennwertkessel in den Leistungsbereichen von 2,6-25,4 kW. - Die spezielle Konstruktion des Aluminium-/Silizium-Wärmetauschers ermöglicht in Verbindung mit dem Edelstahl-Metallvliesbrenner eine hohe Energieausnutzung. - Neue leistungsfähige und effiziente Form der Verbrennungsoptimierung. - Bei Installation und im laufenden Betrieb stellt sich der Kessel automatisch auf äußere Einflüsse wie Gasqualitätsschwankungen oder Luftdruck- änderungen ein. Bei der Installation entfallen Einstellarbeiten am Gasventil und die Inbetriebnahmezeit verkürzt sich. - Die automatische Gas-Luft-Regelung reduziert die Kosten bei der Inbetriebnahme und sorgt im laufenden Betrieb für umwelt- schonende Verbrennung mit möglichst geringen Emissionen. - Der Wirkungsgrad wird gesteigert und es werden langfristig optimale Abgaswerte gewährleistet, die während des gesamten Betriebs innerhalb der Normanforderungen bleiben. - Größerer Modulationsbereich (Die verbesserte Überwachung der Flamme und die präzise Kontrolle des Gas-Luft-Mischungsverhältnisses erlauben es, die Grenzen der Teillast zu senken und so den Modulationsbereich zu vergrößern.) - Die integrierte Regelung bietet die Möglichkeit einer raumgeführten, bzw. Witterungsgeführten Regelung mit Raumeinfluss. - Klartextanzeige für Bedienung und Störmeldungen - mit integriertem 3-Wege-Umschaltventil zur Trinkwasserbereitung - 1 integrierte Hocheffizienzpumpe der zweiten Generation mit einem EEI <0,20, für Heizung. Die Heizkreispumpe wird über eine Drehzahl-Steuerung (PWM) an den jeweiligen Wärmebedarf angepasst. - Ausdehnungsgefäß 10 Liter optional - Geringes Gewicht - Kompakte Abmessungen - Komplett montiert, kartonverpackt Belastungsregelung: modulierend Nennwärmeleistg. 80*/60*C: 2,3-23,2 kW Nennwärmeleistg. 40*/30*C: 2,6-25,4 kW Nennwärmebelastung HiB: 2,4-24 KW Durchmesser Rohr - Vor-/Rücklaufanschluss: G 1" - Speichervor-/Rücklaufanschluss: G 1" - Gasanschluss: R 1/2" Abgasanschluss Durchmesser: 60 mm Zuluftanschluss Durchmesser: 100 mm Leistungsverhältnis min/max : 1:10 Energieeffizienzklasse: 4 Sterne Normnutzungsgrad: 109,2 % Werte zur Schornsteinbemessung ============================== Verfügbarer Förderdruck - Volllast (Erdgas): 180 Pa Abgasmassenstrom - Volllast (Erdgas): 12,1 g/s - Teillast (Erdgas): 1,3 g/s CO2 (Erdgas): 9,5 % Abgastemperatur - Teil-/Volllast 80 C/60 C: 60,0 C-63,0 C ph-Wert Kondensat (Erdgas): 4,5 Kondensatmenge bei Dauerbetrieb - 40 C/30 C Teillast (Erdgas): 1,4 l/h - 40 C/30 C Volllast (Erdgas): 3,3 l/h Gewicht: 48 kg Höhe: 900 mm Breite: 500 mm Tiefe: 455mm CE-Produkt-Ident-Nr.: CE0085CN0012 Energieeffizienz im Raumheizungsbetrieb "A" |  | ST | 1 | 1 | 5577 | EUR | 0 |  | 0 |  | 0 |  | 5577 |  |  | 4053239005403 | [10 empty] | 100 | 110 |  |  |  | T198 | B | G288 | 331379.jpg | [5 empty] | N |  | 0 | 0 | 0 | 0 | 0
330513-F | Domostar GBK 25 H floor -Flüssiggas- |  | Domostar GBK 25 H floor -Flüssiggas- | Domostar GBK 25 H floor - Kompakter bodenstehender Gas- Brennwertkessel in den Leistungsbereichen von 6,0 - 25,4 kW,. P rated: 13 kW Werksseitig eingestellt auf Flüssiggasbetrieb. - Anschlussdruck: 50 mbar - Aluminium-/Silizium-Wärmetauschers ermöglicht in Verbindung mit dem Edelstahl-Metallvliesbrenner eine hohe Energieausnutzung. - Neue leistungsfähige und effiziente Form der Verbrennungsoptimierung. - Bei Installation und im laufenden Betrieb stellt sich der Kessel automatisch auf äußere Einflüsse wie Gasqualitätsschwankungen oder Luftdruckänderungen ein. - Die automatische Gas-Luft-Regelung reduziert die Kosten bei der Inbetriebnahme und sorgt im laufenden Betrieb für umweltschonende Verbrennung mit möglichst geringen Emissionen. - Der Wirkungsgrad wird gesteigert und es werden langfristig optimale Abgaswerte gewährleistet, die während des gesamten Betriebs innerhalb der Normanforderungen bleiben. - Größerer Modulationsbereich 1 : 10 - Die integrierte Regelung raum- bzw. Witterungsgeführt - Klartextanzeige für Bedienung und Störmeldungen - 2 integrierte Hocheffizienzpumpen der zweiten Generation mit einem EEI <0,20, für Heizung und Trinkwasserladung. Die Heizkreispumpe wird über eine Drehzahl-Steuerung (PWM) an den jeweiligen Wärmebedarf angepasst. - Ausdehnungsgefäß 10 Liter optional - Geringes Gewicht - Kompakte Abmessungen - Komplett montiert, kartonverpackt Belastungsregelung: modulierend Nennwärmeleistg. 80 C/60 C: 5,8-24,42 kW Nennwärmeleistg. 50 C/30 C: 6,2-25,8 kW Nennwärmebelastung HiB: 6,0-25,4 KW Durchmesser Rohr - Vor-/Rücklaufanschluss: G 1" - Speichervor-/Rücklaufanschluss: G 1" - Gasanschluss: R 1/2" Abgasanschluss Durchmesser: 60 mm Zuluftanschluss Durchmesser: 100 mm Leistungsverhältnis min/max : 1:4 (bei Flüssiggasbetrieb) Energieeffizienzklasse: 4 Sterne Normnutzungsgrad: 109,2 % Werte zur Schornsteinbemessung ============================== Verfügbarer Förderdruck - Volllast (Flüssiggas): 180 Pa Abgasmassenstrom - Volllast (Flüssiggas): 10,3 g/s - Teillast (Flüssiggas): 2,5 g/s CO2 (Flüssiggas): 11,0 % Abgastemperatur - Teil-/Volllast 80 C/60 °C: 60,0 C - 63,0 °C ph-Wert Kondensat (Flüssiggas): 4,5 Kondensatmenge bei Dauerbetrieb - 40 C/30 C Teillast (Flüssiggas): 1,4 l/h - 40 C/30 C Volllast (Flüssiggas): 3,3 l/h Gewicht: 60 kg Höhe: 1071 mm Breite: 560 mm Tiefe: 509 mm CE-Produkt-Ident-Nr.: CE0085CN0012 Energieeffizienz im Raumheizungsbetrieb "A" |  | ST | 1 | 1 | 5392 | EUR | 0 |  | 0 |  | 0 |  | 5392 |  |  | 4053239003812 | [10 empty] | 100 | 115 |  |  |  | T199 | B | G13 | 330513-F.jpg | [5 empty] | N |  | 0 | 0 | 0 | 0 | 0
330514-F | Domostar GBK 25 SH floor -Flüssiggas- |  | Domostar GBK 25 SH floor -Flüssiggas- | Domostar GBK 25 SH floor - Kompakter bodenstehender Gas- Brennwertkessel in den Leistungsbereichen von 6,0-25,4 kW, P rated: 13 kW. Werksseitig eingestellt auf Flüssiggasbetrieb. - Anschlussdruck: 50 mbar - Aluminium-/Silizium-Wärmetauschers ermöglicht in Verbindung mit dem Edelstahl-Metallvliesbrenner eine hohe Energieausnutzung. - Neue leistungsfähige und effiziente Form der Verbrennungsoptimierung. - Bei Installation und im laufenden Betrieb stellt sich der Kessel automatisch auf äußere Einflüsse wie Gasqualitätsschwankungen oder Luftdruckänderungen ein. - Die automatische Gas-Luft-Regelung reduziert die Kosten bei der Inbetriebnahme und sorgt im laufenden Betrieb für umweltschonende Verbrennung mit möglichst geringen Emissionen. - Der Wirkungsgrad wird gesteigert und es werden langfristig optimale Abgaswerte gewährleistet, die während des gesamten Betriebs innerhalb der Normanforderungen bleiben. - Größerer Modulationsbereich 1 : 10 - Die integrierte Regelung raum- bzw. Witterungsgeführt - Klartextanzeige für Bedienung und Störmeldungen - 2 integrierte Hocheffizienzpumpen der zweiten Generation mit einem EEI <0,20, für Heizung und Trinkwasserladung. Die Heizkreispumpe wird über eine Drehzahl-Steuerung (PWM) an den jeweiligen Wärmebedarf angepasst. - Ausdehnungsgefäß 10 Liter optional - Geringes Gewicht - Kompakte Abmessungen - Komplett montiert, kartonverpackt Belastungsregelung: modulierend Nennwärmeleistg. 80 /60 C: 5,8-24,4 kW Nennwärmeleistg. 50 /30 C: 6,2-25,8 kW Nennwärmebelastung HiB: 6,0-25,4 KW Durchmesser Rohr - Vor-/Rücklaufanschluss: G 1" - Speichervor-/Rücklaufanschluss: G 1" - Gasanschluss: R 1/2" Abgasanschluss Durchmesser: 60 mm Zuluftanschluss Durchmesser: 100 mm Leistungsverhältnis min/max : 1:4 bei Flüssiggasbetrieb Energieeffizienzklasse: 4 Sterne Normnutzungsgrad: 109,2 % Werte zur Schornsteinbemessung ============================== Verfügbarer Rest- Förderdruck - Volllast (Flüssiggas): 180 Pa Abgasmassenstrom - Volllast (Flüssiggas): 10,3 g/s - Teillast (Flüssiggas): 2,5 g/s CO2 (Flüssiggas): 11,0 % Abgastemperatur - Teil-/Volllast 80 C/60 °C: 60,0 C - 63,0 °C ph-Wert Kondensat (Flüssiggas): 4,5 Kondensatmenge bei Dauerbetrieb - 40 /30 C Teillast (Flüssiggas): 1,4 l/ h - 40 /30 C Volllast (Flüssiggas): 3,3 l/ h Gewicht: 63 kg Höhe: 1071 mm Breite: 560 mm Tiefe: 509 mm CE-Produkt-Ident-Nr.: CE0085CN0012 Energieeffizienz im Raumheizungsbetrieb "A" |  | ST | 1 | 1 | 5772 | EUR | 0 |  | 0 |  | 0 |  | 5772 |  |  | 4053239003829 | [10 empty] | 100 | 115 |  |  |  | T200 | B | G14 | 330514-F.jpg | [5 empty] | N |  | 0 | 0 | 0 | 0 | 0
330515-F | Domostar GBK 35 H floor -Flüssiggas- |  | Domostar GBK 35 H floor -Flüssiggas- | Domostar GBK 35 H floor - Kompakter bodenstehender Gas- Brennwertkessel in den Leistungsbereichen von 8,5-33,8 kW, P rated: 19 kW. Werksseitig eingestellt auf Flüssiggasbetrieb. - Anschlussdruck: 50 mbar - Aluminium-/Silizium-Wärmetauschers ermöglicht in Verbindung mit dem Edelstahl-Metallvliesbrenner eine hohe Energieausnutzung. - Neue leistungsfähige und effiziente Form der Verbrennungsoptimierung. - Bei Installation und im laufenden Betrieb stellt sich der Kessel automatisch auf äußere Einflüsse wie Gasqualitätsschwankungen oder Luftdruckänderungen ein. - Die automatische Gas-Luft-Regelung reduziert die Kosten bei der Inbetriebnahme und sorgt im laufenden Betrieb für umweltschonende Verbrennung mit möglichst geringen Emissionen. - Der Wirkungsgrad wird gesteigert und es werden langfristig optimale Abgaswerte gewährleistet, die während des gesamten Betriebs innerhalb der Normanforderungen bleiben. - Größerer Modulationsbereich 1 : 10 - Die integrierte Regelung raum- bzw. Witterungsgeführt - Klartextanzeige für Bedienung und Störmeldungen - 2 integrierte Hocheffizienzpumpen der zweiten Generation mit einem EEI <0,20, für Heizung und Trinkwasserladung. Die Heizkreispumpe wird über eine Drehzahl-Steuerung (PWM) an den jeweiligen Wärmebedarf angepasst. - Ausdehnungsgefäß 10 Liter optional - Geringes Gewicht - Kompakte Abmessungen - Komplett montiert, kartonverpackt Belastungsregelung: modulierend Nennwärmeleistg. 80*/60*C: 8,2-32,7 kW Nennwärmeleistg. 50*/30*C: 8,6-34,2 kW Nennwärmebelastung HiB: 8,5-33,8 KW Durchmesser Rohr - Vor-/Rücklaufanschluss: G 1" - Speichervor-/Rücklaufanschluss: G 1" - Gasanschluss: R 1/2 Abgasanschluss Durchmesser: 60 mm Zuluftanschluss Durchmesser: 100 mm Leistungsverhältnis min/max : 1:4 bei Flüssiggasbetrieb Energieeffizienzklasse: 4 Sterne Werte zur Schornsteinbemessung ============================== Verfügbarer Förderdruck - Volllast (Flüssiggas): 200 Pa Abgasmassenstrom - Volllast (Flüssiggas): 10,0 g/s - Teillast (Flüssiggas): 3,6 g/s CO2 (Flüssiggas): 11,0 % Abgastemperatur Teil-/Volllast 80 C/60 °C: 60,0 C - 63, 0 °C ph-Wert Kondensat (Flüssiggas): 4,5 Kondensatmenge bei Dauerbetrieb - 40 C/30 C Teillast (Flüssiggas): 1,4 l/h - 40 C/30 C Volllast (Flüssiggas): 3,3 l/h Gewicht: 70 kg Höhe: 1071 mm Breite: 560 mm Tiefe: 509 mm CE-Produkt-Ident-Nr.: CE0085CN0012 Energieeffizienz im Raumheizungsbetrieb "A" |  | ST | 1 | 1 | 6163 | EUR | 0 |  | 0 |  | 0 |  | 6163 |  |  | 4053239003836 | [10 empty] | 100 | 115 |  |  |  | T201 | B | G15 | 330515-F.jpg | [5 empty] | N |  | 0 | 0 | 0 | 0 | 0
330516-F | Domostar GBK 35 SH floor -Flüssiggas- |  | Domostar GBK 35 SH floor -Flüssiggas- | Domostar GBK 35 SH floor - Kompakter bodenstehender Gas- Brennwertkessel in den Leistungsbereichen von 8,5-33,8 kW, P rated: 19 kW. Werksseitig eingestellt auf Flüssiggasbetrieb. - Anschlussdruck: 50 mbar - Aluminium-/Silizium-Wärmetauschers ermöglicht in Verbindung mit dem Edelstahl-Metallvliesbrenner eine hohe Energieausnutzung. - Neue leistungsfähige und effiziente Form der Verbrennungsoptimierung. - Bei Installation und im laufenden Betrieb stellt sich der Kessel automatisch auf äußere Einflüsse wie Gasqualitätsschwankungen oder Luftdruckänderungen ein. - Die automatische Gas-Luft-Regelung reduziert die Kosten bei der Inbetriebnahme und sorgt im laufenden Betrieb für umweltschonende Verbrennung mit möglichst geringen Emissionen. - Der Wirkungsgrad wird gesteigert und es werden langfristig optimale Abgaswerte gewährleistet, die während des gesamten Betriebs innerhalb der Normanforderungen bleiben. - Größerer Modulationsbereich 1 : 10 - Die integrierte Regelung raum- bzw. Witterungsgeführt - Klartextanzeige für Bedienung und Störmeldungen - 2 integrierte Hocheffizienzpumpen der zweiten Generation mit einem EEI <0,20, für Heizung und Trinkwasserladung. Die Heizkreispumpe wird über eine Drehzahl-Steuerung (PWM) an den jeweiligen Wärmebedarf angepasst. - Ausdehnungsgefäß 10 Liter optional - Geringes Gewicht - Kompakte Abmessungen - Komplett montiert, kartonverpackt Belastungsregelung: modulierend Nennwärmeleistg. 80 C/60 C: 8,2-32,7 kW Nennwärmeleistg. 50 C/30 C: 8,6-34,2 kW Nennwärmebelastung HiB: 8,5-33,8 KW Durchmesser Rohr - Vor-/Rücklaufanschluss: G 1" - Speichervor-/Rücklaufanschluss: G 1" - Gasanschluss: R 1/2" Abgasanschluss Durchmesser: 60 mm Zuluftanschluss Durchmesser: 100 mm Leistungsverhältnis min/max : 1:4 bei Flüssiggasbetrieb Energieeffizienzklasse: 4 Sterne Werte zur Schornsteinbemessung ============================== Verfügbarer Förderdruck - Volllast (Flüssiggas): 200 Pa Abgasmassenstrom - Volllast (Flüssiggas): 10,0 g/s - Teillast (Flüssiggas): 3,6 g/s CO2(Flüssiggas): 11,0 % Abgastemperatur Teil-/Volllast 80 C/60 °C: 60,0 C - 63, 0 °C ph-Wert Kondensat (Flüssiggas): 4,5 Kondensatmenge bei Dauerbetrieb - 40 C/30 C Teillast (Flüssiggas): 1,4 l/h - 40 C/30 C Volllast (Flüssiggas): 3,3 l/h Gewicht: 73 kg Höhe: 1071 mm Breite: 560 mm Tiefe: 509 mm CE-Produkt-Ident-Nr.: CE0085CN0012 Energieeffizienz im Raumheizungsbetrieb "A" |  | ST | 1 | 1 | 6579 | EUR | 0 |  | 0 |  | 0 |  | 6579 |  |  | 4053239003843 | [10 empty] | 100 | 115 |  |  |  | T202 | B | G16 | 330516-F.jpg | [5 empty] | N |  | 0 | 0 | 0 | 0 | 0
330513 | Domostar GBK 25 H floor |  | Domostar GBK 25 H floor | Gas-Brennwertkessel Domostar GBK 25 H floor - Kompakter bodenstehender Gas- Brennwertkessel in den Leistungsbereichen von 2,6-25,4 kW, P rated: 13 kW. - Aluminium-/Silizium-Wärmetauschers ermöglicht in Verbindung mit dem Edelstahl-Metallvliesbrenner eine hohe Energieausnutzung. - Neue leistungsfähige und effiziente Form der Verbrennungsoptimierung. - Bei Installation und im laufenden Betrieb stellt sich der Kessel automatisch auf äußere Einflüsse wie Gasqualitätsschwankungen oder Luftdruckänderungen ein. - Die automatische Gas-Luft-Regelung reduziert die Kosten bei der Inbetriebnahme und sorgt im laufenden Betrieb für umweltschonende Verbrennung mit möglichst geringen Emissionen. - Der Wirkungsgrad wird gesteigert und es werden langfristig optimale Abgaswerte gewährleistet, die während des gesamten Betriebs innerhalb der Normanforderungen bleiben. - Größerer Modulationsbereich 1 : 10 - Die integrierte Regelung raum- bzw. Witterungsgeführt - Klartextanzeige für Bedienung und Störmeldungen - 1 integrierte Hocheffizienzpumpen der zweiten Generation mit einem EEI <0,20, für Heizung und Trinkwasserladung optional über separates 3-Wege-Umschaltventil und Speicherfühler. Die Heizkreispumpe wird über eine Drehzahl-Steuerung (PWM) an den jeweiligen Wärmebedarf angepasst. - Ausdehnungsgefäß 10 Liter optional - Geringes Gewicht - Kompakte Abmessungen - Komplett montiert, kartonverpackt Belastungsregelung: modulierend Nennwärmeleistg. 80*/60*C: 2,3-23,2 kW Nennwärmeleistg. 40*/30*C: 2,6-25,4 kW Nennwärmebelastung HiB: 2,4-24 KW Durchmesser Rohr - Vor-/Rücklaufanschluss: G 1" - Gasanschluss: R 1/2" Abgasanschluss Durchmesser: 60 mm Zuluftanschluss Durchmesser: 100 mm Leistungsverhältnis min/max : 1:7 Energieeffizienzklasse: 4 Sterne Normnutzungsgrad: 109,2 % Werte zur Schornsteinbemessung ============================== Verfügbarer Förderdruck - Volllast (Erdgas): 180 Pa Abgasmassenstrom - Volllast (Erdgas): 12,1 g/s - Teillast (Erdgas): 1,3 g/s CO2 (Erdgas): 9,5 % Abgastemperatur - Teil-/Volllast 80 C/60 °C: 60,0 C-63, 0 °C ph-Wert Kondensat (Erdgas): 4,5 Kondensatmenge bei Dauerbetrieb - 40 C/30 C Teillast (Erdgas): 1,4 l/h - 40 C/30 C Volllast (Erdgas): 3,3 l/h Gewicht: 60 kg Höhe: 1071 mm Breite: 560 mm Tiefe:509 mm CE-Produkt-Ident-Nr.: CE0085CN0012 Energieeffizienz im Raumheizungsbetrieb "A" |  | ST | 1 | 1 | 5392 | EUR | 0 |  | 0 |  | 0 |  | 5392 |  |  | 4053239003751 | [10 empty] | 100 | 115 |  |  |  | T203 | B | G219 | 330513.jpg | [5 empty] | N |  | 0 | 0 | 0 | 0 | 0
330514 | Domostar GBK 25 SH floor |  | Domostar GBK 25 SH floor | Gas-Brennwertkessel Domostar GBK 25 SH floor - Kompakter bodenstehender Gas- Brennwertkessel in den Leistungsbereichen von 2,6-25,4 kW, P rated: 13 kW. - Aluminium-/Silizium-Wärmetauschers ermöglicht in Verbindung mit dem Edelstahl-Metallvliesbrenner eine hohe Energieausnutzung. - Neue leistungsfähige und effiziente Form der Verbrennungsoptimierung. - Bei Installation und im laufenden Betrieb stellt sich der Kessel automatisch auf äußere Einflüsse wie Gasqualitätsschwankungen oder Luftdruckänderungen ein. - Die automatische Gas-Luft-Regelung reduziert die Kosten bei der Inbetriebnahme und sorgt im laufenden Betrieb für umweltschonende Verbrennung mit möglichst geringen Emissionen. - Der Wirkungsgrad wird gesteigert und es werden langfristig optimale Abgaswerte gewährleistet, die während des gesamten Betriebs innerhalb der Normanforderungen bleiben. - Größerer Modulationsbereich 1 : 10 - Die integrierte Regelung raum- bzw. Witterungsgeführt - Klartextanzeige für Bedienung und Störmeldungen - 2 integrierte Hocheffizienzpumpen der zweiten Generation mit einem EEI <0,20, für Heizung und Trinkwasserladung. Die Heizkreispumpe wird über eine Drehzahl-Steuerung (PWM) an den jeweiligen Wärmebedarf angepasst. - Ausdehnungsgefäß 10 Liter optional - Geringes Gewicht - Kompakte Abmessungen - Komplett montiert, kartonverpackt Belastungsregelung: modulierend Nennwärmeleistg. 80 C/60 C: 2,3-23,2 kW Nennwärmeleistg. 40 C/30 C: 2,6-25,4 kW Nennwärmebelastung HiB: 2,4-24 KW Durchmesser Rohr - Vor-/Rücklaufanschluss: G 1" - Speichervor-/Rücklaufanschluss: G 1" - Gasanschluss: R 1/2" Abgasanschluss Durchmesser: 60 mm Zuluftanschluss Durchmesser: 100 mm Leistungsverhältnis min/max : 1:10 Energieeffizienzklasse: 4 Sterne Normnutzungsgrad: 109,2 % ============================= Werte zur Schornsteinbemessung Verfügbarer Rest- Förderdruck - Volllast (Erdgas): 180 Pa Abgasmassenstrom - Volllast (Erdgas): 12,1 g/s - Teillast (Erdgas): 1,3 g/s CO2 (Erdgas): 9,5 % Abgastemperatur - Teil-/Volllast 80 C/60 °C: 60,0 C - 63,0 °C ph-Wert Kondensat (Erdgas): 4,5 Kondensatmenge bei Dauerbetrieb - 40 C/30 C Teillast (Erdgas): 1,4 l/h - 40 C/30 C Volllast (Erdgas): 3,3 l/h Gewicht: 63 kg, Höhe: 1071 mm, Breite: 560 mm, Tiefe: 509 mm CE-Produkt-Ident-Nr.: CE0085CN0012 Energieeffizienz im Raumheizungsbetrieb "A" |  | ST | 1 | 1 | 5772 | EUR | 0 |  | 0 |  | 0 |  | 5772 |  |  | 4053239003768 | [10 empty] | 100 | 115 |  |  |  | T204 | B | G220 | 330514.jpg | [5 empty] | N |  | 0 | 0 | 0 | 0 | 0
330515 | Domostar GBK 35 H floor |  | Domostar GBK 35 H floor | Gas-Brennwertkessel Domostar GBK 35 H floor - Kompakter bodenstehender Gas- Brennwertkessel in den Leistungsbereichen von 3,4-33,9 kW, P rated: 19 kW. - Aluminium-/Silizium-Wärmetauschers ermöglicht in Verbindung mit dem Edelstahl-Metallvliesbrenner eine hohe Energieausnutzung. - Neue leistungsfähige und effiziente Form der Verbrennungsoptimierung. - Bei Installation und im laufenden Betrieb stellt sich der Kessel automatisch auf äußere Einflüsse wie Gasqualitätsschwankungen oder Luftdruckänderungen ein. - Die automatische Gas-Luft-Regelung reduziert die Kosten bei der Inbetriebnahme und sorgt im laufenden Betrieb für umweltschonende Verbrennung mit möglichst geringen Emissionen. - Der Wirkungsgrad wird gesteigert und es werden langfristig optimale Abgaswerte gewährleistet, die während des gesamten Betriebs innerhalb der Normanforderungen bleiben. - Größerer Modulationsbereich 1 : 10 - Die integrierte Regelung raum- bzw. Witterungsgeführt - Klartextanzeige für Bedienung und Störmeldungen - 2 integrierte Hocheffizienzpumpen der zweiten Generation mit einem EEI <0,20, für Heizung und Trinkwasserladung. Die Heizkreispumpe wird über eine Drehzahl-Steuerung (PWM) an den jeweiligen Wärmebedarf angepasst. - Ausdehnungsgefäß 10 Liter optional - Geringes Gewicht - Kompakte Abmessungen - Komplett montiert, kartonverpackt Belastungsregelung: modulierend Nennwärmeleistg. 80 C/60 C: 3,1-30,9 kW Nennwärmeleistg. 40 C/30 C: 3,4-33,9 kW Nennwärmebelastung HiB: 3,2-32,0KW Durchmesser Rohr - Vor-/Rücklaufanschluss: G 1" - Speichervor-/Rücklaufanschluss: G 1" - Gasanschluss: R 1/2" Abgasanschluss Durchmesser: 60 mm Zuluftanschluss Durchmesser: 100 mm Leistungsverhältnis min/max : 1:10 Energieeffizienzklasse: 4 Sterne Werte zur Schornsteinbemessung ============================== Verfügbarer Förderdruck - Volllast (Erdgas): 200 Pa Abgasmassenstrom - Volllast (Erdgas): 16,2 g/s - Teillast (Erdgas): 1,7 g/s CO2 (Erdgas): 9,5 % Abgastemperatur - Teil-/Volllast 80 C/60 °C: 60,0 C - 63,0 °C ph-Wert Kondensat (Erdgas): 4,5 Kondensatmenge bei Dauerbetrieb - 40 C/30 C Teillast (Erdgas): 1,4 l/h - 40 C/30 C Volllast (Erdgas): 3,3 l/h Gewicht: 70 kg Höhe: 1071 mm Breite: 560 mm Tiefe: 509 mm CE-Produkt-Ident-Nr.: CE0085CN0012 Energieeffizienz im Raumheizungsbetrieb "A" |  | ST | 1 | 1 | 6163 | EUR | 0 |  | 0 |  | 0 |  | 6163 |  |  | 4053239003775 | [10 empty] | 100 | 115 |  |  |  | T205 | B | G221 | 330515.jpg | [5 empty] | N |  | 0 | 0 | 0 | 0 | 0
330516 | Domostar GBK 35 SH floor |  | Domostar GBK 35 SH floor | Gas-Brennwertkessel Domostar GBK 35 SH floor - Kompakter bodenstehender Gas- Brennwertkessel in den Leistungsbereichen von 3,4-33,9 kW, P rated: 19 kW. - Aluminium-/Silizium-Wärmetauschers ermöglicht in Verbindung mit dem Edelstahl-Metallvliesbrenner eine hohe Energieausnutzung. - Neue leistungsfähige und effiziente Form der Verbrennungsoptimierung. - Bei Installation und im laufenden Betrieb stellt sich der Kessel automatisch auf äußere Einflüsse wie Gasqualitätsschwankungen oder Luftdruckänderungen ein. - Die automatische Gas-Luft-Regelung reduziert die Kosten bei der Inbetriebnahme und sorgt im laufenden Betrieb für umweltschonende Verbrennung mit möglichst geringen Emissionen. - Der Wirkungsgrad wird gesteigert und es werden langfristig optimale Abgaswerte gewährleistet, die während des gesamten Betriebs innerhalb der Normanforderungen bleiben. - Größerer Modulationsbereich 1 : 10 - Die integrierte Regelung raum- bzw. Witterungsgeführt - Klartextanzeige für Bedienung und Störmeldungen - 2 integrierte Hocheffizienzpumpen der zweiten Generation mit einem EEI <0,20, für Heizung und Trinkwasserladung. Die Heizkreispumpe wird über eine Drehzahl-Steuerung (PWM) an den jeweiligen Wärmebedarf angepasst. - Ausdehnungsgefäß 10 Liter optional - Geringes Gewicht - Kompakte Abmessungen - Komplett montiert, kartonverpackt Belastungsregelung: modulierend Nennwärmeleistg. 80 C/60 C: 3,1-30,9 kW Nennwärmeleistg. 40 C/30 C: 3,4-33,9 kW Nennwärmebelastung HiB: 3,2-32,0 KW Durchmesser Rohr - Vor-/Rücklaufanschluss: G 1" - Speichervor-/Rücklaufanschluss: G 1" - Gasanschluss: R 1/2" Abgasanschluss Durchmesser: 60 mm Zuluftanschluss Durchmesser: 100 mm Leistungsverhältnis min/max : 1:10 Energieeffizienzklasse: 4 Sterne Werte zur Schornsteinbemessung ============================== Verfügbarer Förderdruck - Volllast (Erdgas): 200 Pa Abgasmassenstrom - Volllast (Erdgas): 16,2 g/s - Teillast (Erdgas): 1,7 g/s CO2 (Erdgas): 9,5 % Abgastemperatur - Teil-/Volllast 80 C/60 °C: 60,0 C - 63,0 °C ph-Wert Kondensat (Erdgas): 4,5 Kondensatmenge bei Dauerbetrieb - 40 C/30 C Teillast (Erdgas): 1,4 l/h - 40 C/30 C Volllast (Erdgas): 3,3 l/h Gewicht: 73 kg Höhe: 1071 mm Breite: 560 mm Tiefe: 509 mm CE-Produkt-Ident-Nr.: CE0085CN0012 Energieeffizienz im Raumheizungsbetrieb "A" |  | ST | 1 | 1 | 6579 | EUR | 0 |  | 0 |  | 0 |  | 6579 |  |  | 4053239003782 | [10 empty] | 100 | 115 |  |  |  | T206 | B | G222 | 330516.jpg | [5 empty] | N |  | 0 | 0 | 0 | 0 | 0
331379-F | Domostar GBK 25 HV -Flüssiggas- |  | Domostar GBK 25 HV -Flüssiggas- | Domostar GBK 25 HV - Flüssiggas mit intregiertem 3-Wege-Umschaltventil - Kompakter wandhängender Gas- Brennwertkessel in den Leistungsbereichen von 6,0 - 25,4 kW. Werksseitig eingestellt auf Flüssiggasbetrieb. - Anschlussdruck: 50 mbar - Die spezielle Konstruktion des Aluminium-/Silizium-Wärmetauschers ermöglicht in Verbindung mit dem Edelstahl- Metallvliesbrenner eine hohe Energieausnutzung. - Neue leistungsfähige und effiziente Form der Verbrennungsoptimierung. - Bei Installation und im laufenden Betrieb stellt sich der Kessel automatisch auf äußere Einflüsse wie Gasqualitätsschwankungen oder Luftdruckänderungen ein. Bei der Installation entfallen Einstellarbeiten am Gasventil und die Inbetriebnahmezeit verkürzt sich. - Die automatische Gas-Luft-Regelung reduziert die Kosten bei der Inbetriebnahme und sorgt im laufenden Betrieb für umweltschonende Verbrennung mit möglichst geringen Emissionen. - Der Wirkungsgrad wird gesteigert und es werden langfristig optimale Abgaswerte gewährleistet, die während des gesamten Betriebs innerhalb der Normanforderungen bleiben. - Größerer Modulationsbereich (Die verbesserte Überwachung der Flamme und die präzise Kontrolle des Gas-Luft- Mischungsverhältnisses erlauben es, die Grenzen der Teillast zu senken und so den Modulationsbereich zu vergrößern.) - Die integrierte Regelung bietet die Möglichkeit einer raumgeführten, bzw. witterungsgeführten Regelung mit Raumeinfluss. - Klartextanzeige für Bedienung und Störmeldungen - Ansteuermöglichkeit eines Dreiwegeventils zur Trinkwasserbereitung - Integrierte Pumpe für Heizung. Die Heizkreispumpe wird über eine Drehzahl- Steuerung an den jeweiligen Wärmebedarf angepasst und ersetzt damit in einfachen Heizkreisen eine Hocheffizienzpumpe - Ausdehnungsgefäß 10 Liter optional - Geringes Gewicht - Kompakte Abmessungen - Komplett montiert, kartonverpackt Belastungsregelung: modulierend Nennwärmeleistg. 80 C/60 C: 5,8-24,42 kW Nennwärmeleistg. 50 C/30 C: 6,2-25,8 kW Nennwärmebelastung HiB: 6,0-25,4 KW Durchmesser Rohr - Vor-/Rücklaufanschluss: G 1" - Speichervor-/Rücklaufanschluss: G 1" - Gasanschluss: R 1/2" Abgasanschluss Durchmesser: 60 mm Zuluftanschluss Durchmesser: 100 mm Leistungsverhältnis min/max : 1:4 (bei Flüssiggasbetrieb) Energieeffizienzklasse: 4 Sterne Normnutzungsgrad: 109,2 % Werte zur Schornsteinbemessung ============================== Verfügbarer Förderdruck - Volllast (Flüssiggas): 180 Pa Abgasmassenstrom - Volllast (Flüssiggas): 10,3 g/s - Teillast (Flüssiggas): 0,25 g/s CO2 (Flüssiggas): 11,0 % Abgastemperatur - Teil-/Volllast 80 C/60 C: 60,0-63,0 C ph-Wert Kondensat (Flüssiggas): 4,5 Kondensatmenge bei Dauerbetrieb - 40 C/30 C Teillast (Flüssiggas): 1,4 l/h - 40 C/30 C Volllast (Flüssiggas): 3,3 l/h Gewicht: 48 kg H: 900 mm B: 500 mm T: 455mm CE-Produkt-Ident-Nr.: CE0085CN0012 Energieeffizienz im Raumheizungsbetrieb "A" |  | ST | 1 | 1 | 5577 | EUR | 0 |  | 0 |  | 0 |  | 5577 |  |  | 4053239006745 | [10 empty] | 100 | 115 |  |  |  | T207 | B | G277 | 331379-F.jpg | [5 empty] | N |  | 0 | 0 | 0 | 0 | 0
332864-F | Domostar GBK 25 C -Flüssiggas- |  | Domostar GBK 25 C -Flüssiggas- | Domostar GBK 25 C Flüssiggas - Kompakter wandhängender Gas- Brennwertkessel in den Leistungsbereichen von 6,0-25,4 kW. Werksseitig eingestellt auf Flüssiggasbetrieb. - Anschlussdruck: 50 mbar - Aluminium-/Silizium-Wärmetauschers ermöglicht in Verbindung mit dem Edelstahl-Metallvliesbrenner eine hohe Energieausnutzung. - Neue leistungsfähige und effiziente Form der Verbrennungsoptimierung. - Bei Installation und im laufenden Betrieb stellt sich der Kessel automatisch auf äußere Einflüsse wie Gasqualitätsschwankungen oder Luftdruckänderungen ein. - Die automatische Gas-Luft-Regelung reduziert die Kosten bei der Inbetriebnahme und sorgt im laufenden Betrieb für umweltschonende Verbrennung mit möglichst geringen Emissionen. - Der Wirkungsgrad wird gesteigert und es werden langfristig optimale Abgaswerte gewährleistet, die während des gesamten Betriebs innerhalb der Normanforderungen bleiben. - Größerer Modulationsbereich 1 : 10 - Die integrierte Regelung raum- bzw. witterungsgeführt - Klartextanzeige für Bedienung und Störmeldungen - 1 integrierte Hocheffizienzpumpen der zweiten Generation mit einem EEI <0,20, für Heizung und Trinkwasserladung. Die Heizkreispumpe wird über eine Drehzahl-Steuerung (PWM) an den jeweiligen Wärmebedarf angepasst, - Trinkwärmwärmung über intregiertem Hydroblock,mit 3-Wege Umschaltventil, hocheffizentem Edelstahl- Plattenwärmetauscher, Wasserdurchflusssensor, automatisches Pumpen-Entlüftersystem. - Ausdehnungsgefäß 10 Liter - Geringes Gewicht - Kompakte Abmessungen - Komplett montiert, kartonverpackt Belastungsregelung: modulierend Nennwärmeleistg. 80 C/60 C: 5,8-24,4 kW Nennwärmeleistg. 50 C/30 C: 6,2-25,8 kW Nennwärmebelastung HiB: 6,0-25,4 KW Durchmesser Rohr - Vor-/Rücklaufanschluss: G 1" - Warm-/ Kaltwasseranschluss: 1/2" - Gasanschluss: R 1/2" Abgasanschluss Durchmesser: 60 mm Zuluftanschluss Durchmesser: 100 mm Leistungsverhältnis min/max : 1:4 bei Flüssiggasbetrieb Energieeffizienzklasse: 4 Sterne Normnutzungsgrad: 109,2 % Spezifischer Durchfluss bei ?T=30K (tww=40 C): 12,5 l/min Spezifischer Durchfluss bei ?T=35K (tww=45 C): 10,0 l/min Werte zur Schornsteinbemessung ============================== Verfügbarer Rest- Förderdruck - Volllast (Erdgas): 180 Pa Abgasmassenstrom - Volllast (Flüssiggas): 12,1 g/s - Teillast (Flüssiggas): 2,5 g/s CO2 (Flüssiggas): 11,0 % Abgastemperatur - Teil-/Volllast 80 C/60 C: 60,0 C-63,0 C ph-Wert Kondensat (Flüssiggas): 4,5 Kondensatmenge bei Dauerbetrieb - 40 C/30 C Teillast (Flüssiggas): 1,4 l/h - 40 C/30 C Volllast (Flüssiggas): 3,3 l/h Gewicht: 57 kg Höhe: 900 mm Breite: 500 mm Tiefe: 455mm CE-Produkt-Ident-Nr.: CE0085CN0012 Energieeffizienz im Raumheizungsbetrieb "A" Energieeffizienz im Warmwasserbereitungsbetrieb "A" (bei Lastproflil M) |  | ST | 1 | 1 | 6618 | EUR | 0 |  | 0 |  | 0 |  | 6618 |  |  | 4053239006752 | [10 empty] | 100 | 115 |  |  |  | T208 | B | G278 | 332864-F.jpg | [5 empty] | N |  | 0 | 0 | 0 | 0 | 0
333600 | Domostar GBK 25-120 X- floor |  | Domostar GBK 25-120 X- floor | Gas-Brennwertkessel Domostar GBK 25-120- x-floor - Kompakter bodenstehender Gas- Brennwertkessel mit integiertem 120 Liter emaillierten Trinkwasserspeicher mit Wendel und Schutzanode. In dem Leistungsbereich von 2,6-25,4 kW, Prated: 13 kW. - Aluminium-/Silizium-Wärmetauschers ermöglicht in Verbindung mit dem Edelstahl-Metallvliesbrenner eine hohe Energieausnutzung. - Neue leistungsfähige und effiziente Form der Verbrennungsoptimierung. - Bei Installation und im laufenden Betrieb stellt sich der Kessel automatisch auf äußere Einflüsse wie Gasqualitätsschwankungen oder Luftdruckänderungen ein. - Die automatische Gas-Luft-Regelung reduziert die Kosten bei der Inbetriebnahme und sorgt im laufenden Betrieb für umweltschonende Verbrennung mit möglichst geringen Emissionen. - Der Wirkungsgrad wird gesteigert und es werden langfristig optimale Abgaswerte gewährleistet, die während des gesamten Betriebs innerhalb der Normanforderungen bleiben. - Größerer Modulationsbereich bis 1 : 10 - Die integrierte Regelung raum- bzw. Witterungsgeführt - Klartextanzeige für Bedienung und Störmeldungen - 2 integrierte Hocheffizienzpumpen der zweiten Generation mit einem EEI <0,20, für Heizung und Trinkwasserladung. Die Heizkreispumpe wird über eine Drehzahl-Steuerung (PWM) an den jeweiligen Wärmebedarf angepasst. - Ausdehnungsgefäß 16 Liter werksseitig - Geringes Gewicht - Kompakte Abmessungen - Komplett montiert, kartonverpackt - Speicherinhalt 120 Ltr. Korrosionsschutz 2-fach emailliert mit Magnesium-Schutzanode Anschluss Speicher: - Vor-/Rücklaufanschluss: G 3/4" - werksseitig- - Warm-/ Kaltwasseranschluss: G 3/4" - Zirkulation optional nachrüstbar: G 1/ 2" Dauerleistung: 600 l/min. Anfangsleistung: 160 l/10 min. Leistungszahl: 2,4 NL Kessel: Belastungsregelung: modulierend Nennwärmeleistg. 80 C/60 C: 2,3-23,2 kW Nennwärmeleistg. 40 C/30 C: 2,6-25,4 kW Nennwärmebelastung HiB: 2,4-24 KW Durchmesser Rohr - Vor-/Rücklaufanschluss: G 1" - Speicheranschluss werksseitig verrohrt - Gasanschluss: R 1/2" Abgasanschluss Durchmesser: 60 mm Zuluftanschluss Durchmesser: 100 mm Leistungsverhältnis min/max : 1:10 Energieeffizienzklasse: 4 Sterne Normnutzungsgrad: 109,2 % ============================= Werte zur Schornsteinbemessung Verfügbarer Rest- Förderdruck - Volllast (Erdgas): 180 Pa Abgasmassenstrom - Volllast (Erdgas): 12,1 g/s - Teillast (Erdgas): 1,3 g/s CO2 (Erdgas): 9,5 % Abgastemperatur - Teil-/Volllast 80 C/60 °C: 60,0 C - 63,0 °C ph-Wert Kondensat (Erdgas): 4,5 Kondensatmenge bei Dauerbetrieb - 40 C/30 C Teillast (Erdgas): 1,4 l/h - 40 C/30 C Volllast (Erdgas): 3,3 l/h Transportgewicht: 142 kg Nettogewicht: 127 kg Höhe: 1665 mm, Breite: 603 mm, Tiefe: 618 mm CE-Produkt-Ident-Nr.: CE0085CN0012 Energieeffizienz im Raumheizungsbetrieb "A" |  | ST | 1 | 1 | 8591 | EUR | 0 |  | 0 |  | 0 |  | 8591 |  |  | 4053239007346 | [10 empty] | 100 | 125 |  |  |  | T209 | A | G89 | 333600.jpg | [5 empty] | N |  | 0 | 0 | 0 | 0 | 0
330517 | Domostar GBK 50 Duo |  | Domostar GBK 50 Duo | domostar GBK 50 duo - Kompakter wandhängender Gas- Brennwertkessel mit zwei integrierten Moduleinheiten in dem Leistungsbereich von 2,6 - 50,8 KW. Die spezielle Konstruktion des Aluminium-/Silizium-Wärmetauschers ermöglicht in Verbindung mit dem Edelstahl-Metallvliesbrenner eine hohe Energieausnutzung. - Neue leistungsfähige und effiziente Form der Verbrennungsoptimierung. - Bei Installation und im laufenden Betrieb stellt sich der Kessel automatisch auf äußere Einflüsse wie Gasqualitätsschwankungen oder Luftdruck- änderungen ein. Bei der Installation entfallen Einstellarbeiten am Gasventil und die Inbetriebnahmezeit verkürzt sich. - Die automatische Gas-Luft-Regelung reduziert die Kosten bei der Inbetriebnahme und sorgt im laufenden Betrieb für umwelt- schonende Verbrennung mit möglichst geringen Emissionen. - Der Wirkungsgrad wird gesteigert und es werden langfristig optimale Abgaswerte gewährleistet, die während des gesamten Betriebs innerhalb der Normanforderungen bleiben. - Größerer Modulationsbereich (Die verbesserte Überwachung der Flamme und die präzise Kontrolle des Gas-Luft-Mischungsverhältnisses erlauben es, die Grenzen der Teillast zu senken und so den Modulationsbereich zu vergrößern.) - Die integrierte Regelung bietet die Möglichkeit einer raumgeführten, bzw. Witterungsgeführten Regelung mit Raumeinfluss. - Klartextanzeige für Bedienung und Störmeldungen - Ansteuermöglichkeit eines Dreiwegeventils zur Trinkwasserbereitung - 1 integrierte Hocheffizienzpumpe der zweiten Generation mit einem EEI <0,20, für Heizung. Die Heizkreispumpe wird über eine Drehzahl-Steuerung (PWM) an den jeweiligen Wärmebedarf angepasst. - Ausdehnungsgefäß 10 Liter optional - Geringes Gewicht - Kompakte Abmessungen - Komplett montiert, kartonverpackt Belastungsregelung: modulierend Nennwärmeleistg. 80 C/60 C: 2,5-48,8 KW Nennwärmeleistg. 50 C/30 C: 2,7-51,6 KW Nennwärmebelastung HiB: 2,6-50,8 KW Durchmesser Rohr - Vor-/Rücklaufanschluss: G 11/2" - Gasanschluss: R 3/4" Abgasanschluss Durchmesser: 60 mm Zuluftanschluss Durchmesser: 100 mm Leistungsverhältnis min/max : 1:18 Energieeffizienzklasse: 4 Sterne Werte zur Schornsteinbemessung ============================== Verfügbarer Förderdruck - Volllast (Erdgas): 180 Pa Abgasmassenstrom - Volllast (Erdgas): 24,8 g/s - Teillast (Erdgas): 1,3 g/s CO2 (Erdgas): 9,5 % Abgastemperatur - Teil-/Volllast 80 C/60 C: 72,0 C ph-Wert Kondensat (Erdgas): 4,5 Kondensatmenge bei Dauerbetrieb - 50 C/30 C Teillast (Erdgas): 1,4 l/h - 50 C/30 C Volllast (Erdgas): 6,6 l/h Gewicht: 92 kg Höhe: 900 mm Breite: 500 mm Tiefe: 825 mm CE-Produkt-Ident-Nr.: CE0085CN0012 Energieeffizienz im Raumheizungsbetrieb "A+" |  | ST | 1 | 1 | 11329 | EUR | 0 |  | 0 |  | 0 |  | 11329 |  |  | 4053239003799 | [10 empty] | 100 | 116 |  |  |  | T210 | B | G223 | 330517.jpg | [5 empty] | N |  | 0 | 0 | 0 | 0 | 0
330426 | Domostar GBK 70 Duo |  | Domostar GBK 70 Duo | domostar GBK 70 duo - Kompakter wandhängender Gas- Brennwertkessel mit zwei integrierten Moduleinheiten in dem Leistungsbereich von 3,4-67,6 KW. Die spezielle Konstruktion des Aluminium-/Silizium-Wärmetauschers ermöglicht in Verbindung mit dem Edelstahl-Metallvliesbrenner eine hohe Energieausnutzung. - Neue leistungsfähige und effiziente Form der Verbrennungsoptimierung. - Bei Installation und im laufenden Betrieb stellt sich der Kessel automatisch auf äußere Einflüsse wie Gasqualitätsschwankungen oder Luftdruck- änderungen ein. Bei der Installation entfallen Einstellarbeiten am Gasventil und die Inbetriebnahmezeit verkürzt sich. - Die automatische Gas-Luft-Regelung reduziert die Kosten bei der Inbetriebnahme und sorgt im laufenden Betrieb für umwelt- schonende Verbrennung mit möglichst geringen Emissionen. - Der Wirkungsgrad wird gesteigert und es werden langfristig optimale Abgaswerte gewährleistet, die während des gesamten Betriebs innerhalb der Normanforderungen bleiben. - Größerer Modulationsbereich (Die verbesserte Überwachung der Flamme und die präzise Kontrolle des Gas-Luft-Mischungsverhältnisses erlauben es, die Grenzen der Teillast zu senken und so den Modulationsbereich zu vergrößern.) - Die integrierte Regelung bietet die Möglichkeit einer raumgeführten, bzw. Witterungsgeführten Regelung mit Raumeinfluss. - Klartextanzeige für Bedienung und Störmeldungen - Ansteuermöglichkeit eines Dreiwegeventils zur Trinkwasserbereitung - 1 integrierte Hocheffizienzpumpe der zweiten Generation mit einem EEI <0,20, für Heizung. Die Heizkreispumpe wird über eine Drehzahl-Steuerung (PWM) an den jeweiligen Wärmebedarf angepasst. - Ausdehnungsgefäß 10 Liter optional - Geringes Gewicht - Kompakte Abmessungen - Komplett montiert, kartonverpackt Belastungsregelung: modulierend Nennwärmeleistg. 80 C/60 C: 3,3-65,4 KW Nennwärmeleistg. 50 C/30 C: 3,7-68,4 KW Nennwärmebelastung HiB: 3,4-67,6 KW Durchmesser Rohr - Vor-/Rücklaufanschluss: G 11/2" - Gasanschluss: R 3/4" Abgasanschluss Durchmesser: 60 mm Zuluftanschluss Durchmesser: 100 mm Leistungsverhältnis min/max : 1:18 Energieeffizienzklasse: 4 Sterne Werte zur Schornsteinbemessung ============================== Verfügbarer Förderdruck - Volllast (Erdgas): 200 Pa Abgasmassenstrom - Volllast (Erdgas): 33,4 g/s - Teillast (Erdgas): 1,7 g/s CO2 (Erdgas): 9,5 % Abgastemperatur - Teil-/Volllast 80 C/60 C: 75,0 C ph-Wert Kondensat (Erdgas): 4,5 Kondensatmenge bei Dauerbetrieb - 50 C/30 C Teillast (Erdgas): 1,4 l/h - 50 C/30 C Volllast (Erdgas): 6,6 l/h Belastungsregelung: modulierend Nennwärmeleistg. 80 C/60 C: 3,3-65,4 KW Nennwärmeleistg. 50 C/30 C: 3,7-68,4 KW Nennwärmebelastung HiB: 3,4-67,6 KW Durchmesser Rohr - Vor-/Rücklaufanschluss: G 11/2" - Gasanschluss: R 3/4" Abgasanschluss Durchmesser: 60 mm Zuluftanschluss Durchmesser: 100 mm Leistungsverhältnis min/max : 1:18 Energieeffizienz im Raumheizungsbetrieb "A+" |  | ST | 1 | 1 | 11682 | EUR | 0 |  | 0 |  | 0 |  | 11682 |  |  | 4053239003805 | [10 empty] | 100 | 116 |  |  |  | T211 | B | G224 | 330426.jpg | [5 empty] | N |  | 0 | 0 | 0 | 0 | 0
330426-F | Domostar GBK 70 Duo -Flüssiggas- |  | Domostar GBK 70 Duo -Flüssiggas- | Domostar GBK 70 Duo Werksseitig eingestellt auf Flüssiggasbetrieb. - Anschlussdruck: 50 mbar - Kompakter wandhängender Gas- Brennwertkessel mit zwei integrierten Moduleinheiten in dem Leistungsbereich von 8,2 - 65,4 KW. Die spezielle Konstruktion des Aluminium-/Silizium-Wärmetauschers ermöglicht in Verbindung mit dem Edelstahl-Metallvliesbrenner eine hohe Energieausnutzung. - Neue leistungsfähige und effiziente Form der Verbrennungsoptimierung. - Bei Installation und im laufenden Betrieb stellt sich der Kessel automatisch auf äußere Einflüsse wie Gasqualitätsschwankungen oder Luftdruck- änderungen ein. Bei der Installation entfallen Einstellarbeiten am Gasventil und die Inbetriebnahmezeit verkürzt sich. - Die automatische Gas-Luft-Regelung reduziert die Kosten bei der Inbetriebnahme und sorgt im laufenden Betrieb für umwelt- schonende Verbrennung mit möglichst geringen Emissionen. - Der Wirkungsgrad wird gesteigert und es werden langfristig optimale Abgaswerte gewährleistet, die während des gesamten Betriebs innerhalb der Normanforderungen bleiben. - Größerer Modulationsbereich (Die verbesserte Überwachung der Flamme und die präzise Kontrolle des Gas-Luft-Mischungsverhältnisses erlauben es, die Grenzen der Teillast zu senken und so den Modulationsbereich zu vergrößern.) - Die integrierte Regelung bietet die Möglichkeit einer raumgeführten, bzw. Witterungsgeführten Regelung mit Raumeinfluss. - Klartextanzeige für Bedienung und Störmeldungen - Ansteuermöglichkeit eines Dreiwegeventils zur Trinkwasserbereitung - 1 integrierte Hocheffizienzpumpe der zweiten Generation mit einem EEI <0,20, für Heizung. Die Heizkreispumpe wird über eine Drehzahl-Steuerung (PWM) an den jeweiligen Wärmebedarf angepasst. - Ausdehnungsgefäß 10 Liter optional - Geringes Gewicht - Kompakte Abmessungen - Komplett montiert, kartonverpackt Belastungsregelung: modulierend Nennwärmeleistg. 80 C/60 C: 8,5-67,6 KW Nennwärmeleistg. 50 C/30 C: 8,6-68,4 KW Nennwärmebelastung HiB: 8,2-65,4 KW Durchmesser Rohr - Vor-/Rücklaufanschluss: G 11/2" - Gasanschluss: R 3/4" Abgasanschluss Durchmesser: 60 mm Zuluftanschluss Durchmesser: 100 mm Leistungsverhältnis min/max : 1:18 Energieeffizienzklasse: 4 Sterne Werte zur Schornsteinbemessung ============================== Verfügbarer Förderdruck - Volllast (Flüssiggas): 200 Pa Abgasmassenstrom - Volllast (Flüssiggas): 29,8 g/s - Teillast (Flüssiggas): 3,6 g/s CO2 (Flüssiggas): 11,0 % Abgastemperatur - Teil-/Volllast 80 C/60 C: 75,0 C ph-Wert Kondensat (Flüssiggas): 4,5 Kondensatmenge bei Dauerbetrieb - 50 C/30 C Teillast (Flüssiggas): 1,4 l/h - 50 C/30 C Volllast (Flüssiggas): 6,6 l/h Gewicht: 92 kg Höhe: 900 mm Breite: 825 mm Tiefe: 455 mm CE-Produkt-Ident-Nr.: CE0085CN0012 Energieeffizienz im Raumheizungsbetrieb "A+" |  | ST | 1 | 1 | 11682 | EUR | 0 |  | 0 |  | 0 |  | 11682 |  |  | 4053239004116 | [10 empty] | 100 | 116 |  |  |  | T212 | B | G276 | 330426-F.jpg | [5 empty] | N |  | 0 | 0 | 0 | 0 | 0
330517-F | Domostar GBK 50 Duo -Flüssiggas- |  | Domostar GBK 50 Duo -Flüssiggas- | Domostar GBK 50 Duo Werksseitig eingestellt auf Flüssiggasbetrieb. - Anschlussdruck: 50 mbar - Kompakter wandhängender Gas- Brennwertkessel mit zwei integrierten Moduleinheiten in dem Leistungsbereich von 5,8 - 48,8 KW. Die spezielle Konstruktion des Aluminium-/Silizium-Wärmetauschers ermöglicht in Verbindung mit dem Edelstahl-Metallvliesbrenner eine hohe Energieausnutzung. - Neue leistungsfähige und effiziente Form der Verbrennungsoptimierung. - Bei Installation und im laufenden Betrieb stellt sich der Kessel automatisch auf äußere Einflüsse wie Gasqualitätsschwankungen oder Luftdruck- änderungen ein. Bei der Installation entfallen Einstellarbeiten am Gasventil und die Inbetriebnahmezeit verkürzt sich. - Die automatische Gas-Luft-Regelung reduziert die Kosten bei der Inbetriebnahme und sorgt im laufenden Betrieb für umwelt- schonende Verbrennung mit möglichst geringen Emissionen. - Der Wirkungsgrad wird gesteigert und es werden langfristig optimale Abgaswerte gewährleistet, die während des gesamten Betriebs innerhalb der Normanforderungen bleiben. - Größerer Modulationsbereich (Die verbesserte Überwachung der Flamme und die präzise Kontrolle des Gas-Luft-Mischungsverhältnisses erlauben es, die Grenzen der Teillast zu senken und so den Modulationsbereich zu vergrößern.) - Die integrierte Regelung bietet die Möglichkeit einer raumgeführten, bzw. Witterungsgeführten Regelung mit Raumeinfluss. - Klartextanzeige für Bedienung und Störmeldungen - Ansteuermöglichkeit eines Dreiwegeventils zur Trinkwasserbereitung - 1 integrierte Hocheffizienzpumpe der zweiten Generation mit einem EEI <0,20, für Heizung. Die Heizkreispumpe wird über eine Drehzahl-Steuerung (PWM) an den jeweiligen Wärmebedarf angepasst. - Ausdehnungsgefäß 10 Liter optional - Geringes Gewicht - Kompakte Abmessungen - Komplett montiert, kartonverpackt Belastungsregelung: modulierend Nennwärmeleistg. 80 C/60 C: 6,0-50,8 KW Nennwärmeleistg. 50 C/30 C: 6,2-51,6 KW Nennwärmebelastung HiB: 5,8-48,8 KW Durchmesser Rohr - Vor-/Rücklaufanschluss: G 11/2" - Gasanschluss: R 3/4" Abgasanschluss Durchmesser: 60 mm Zuluftanschluss Durchmesser: 100 mm Leistungsverhältnis min/max : 1:18 Energieeffizienzklasse: 4 Sterne Werte zur Schornsteinbemessung ============================== Verfügbarer Förderdruck - Volllast (Flüssiggas): 180 Pa Abgasmassenstrom - Volllast (Flüssiggas): 21,0 g/s - Teillast (Flüssiggas): 2,5 g/s CO2 (Flüssiggas): 11,0 % Abgastemperatur - Teil-/Volllast 80 C/60 C: 72,0 C ph-Wert Kondensat (Flüssiggas): 4,5 Kondensatmenge bei Dauerbetrieb - 50 C/30 C Teillast (Flüssiggas): 1,4 l/h - 50 C/30 C Volllast (Flüssiggas): 6,6 l/h Gewicht: 92 kg Höhe: 900 mm Breite: 825 mm Tiefe: 455 mm CE-Produkt-Ident-Nr.: CE0085CN0012 Energieeffizienz im Raumheizungsbetrieb "A+" |  | ST | 1 | 1 | 11329 | EUR | 0 |  | 0 |  | 0 |  | 11329 |  |  | 4053239004109 | [10 empty] | 100 | 116 |  |  |  | T213 | B | G280 | 330517-F.jpg | [5 empty] | N |  | 0 | 0 | 0 | 0 | 0
326382-F | Domostar Kompakt CSI 25 - Flüssiggas |  | Domostar Kompakt CSI 25 - Flüssiggas | Gas-Brennwertkessel domostar csi - Flüssiggas- - Kompakter wandhängender Gas- Brennwertkesselin den Leistungsbereichen von 6,0-25,4 kW. Werksseitig eingestellt auf Flüssiggasbetrieb. - Anschlussdruck: 50 mbar - Die spezielle Konstruktion des Aluminium-/Silizium-Wärmetauschers ermöglicht in Verbindung mit dem Edelstahl- Metallvliesbrenner eine hohe Energieausnutzung. - Neue leistungsfähige und effiziente Form der Verbrennungsoptimierung. - Bei Installation und im laufenden Betrieb stellt sich der Kessel automatisch auf äußere Einflüsse wie Gasqualitätsschwankungen oder Luftdruckänderungen ein. Bei der Installation entfallen Einstellarbeiten am Gasventil und die Inbetriebnahmezeit verkürzt sich. - Die automatische Gas-Luft-Regelung reduziert die Kosten bei der Inbetriebnahme und sorgt im laufenden Betrieb für umweltschonende Verbrennung mit möglichst geringen Emissionen. - Der Wirkungsgrad wird gesteigert und es werden langfristig optimale Abgaswerte gewährleistet, die während des gesamten Betriebs innerhalb der Normanforderungen bleiben. - Größerer Modulationsbereich (Die verbesserte Überwachung der Flamme und die präzise Kontrolle des Gas-Luft- Mischungsverhältnisses erlauben es, die Grenzen der Teillast zu senken und so den Modulationsbereich zu vergrößern.) - Die integrierte Regelung bietet die Möglichkeit einer raumgeführten, bzw. witterungsgeführten Regelung mit Raumeinfluss. - Klartextanzeige für Bedienung und Störmeldungen - Integrierte Pumpen für Heizung und Trinkwasserladung. Die Heizkreispumpe wird über eine Drehzahl-Steuerung an den jeweiligen Wärmebedarf angepasst und ersetzt damit in einfachen Heizkreisen eine Hocheffizienzpumpe - Ausdehnungsgefäß 10 Liter - Geringes Gewicht - Kompakte Abmessungen - Komplett montiert, kartonverpackt Belastungsregelung: modulierend Nennwärmeleistg. 80*/60*C: 5,8-24,4 kW Nennwärmeleistg. 50*/30*C: 6,2-25,8 kW Nennwärmebelastung HiB: 6,0-25,4 KW Durchmesser Rohr - Vor-/Rücklaufanschluss: G 1" - Warm-/ Kaltwasseranschluss: 1/2" - Gasanschluss: R 1/2" Abgasanschluss Durchmesser: 60 mm Zuluftanschluss Durchmesser: 100 mm Leistungsverhältnis min/max : 1:4 bei Flüssiggasbetrieb Energieeffizienzklasse: 4 Sterne Normnutzungsgrad: 109,2 % Dauerleistung: 577 l/min. Anfangsleistung: 110 l/10 min. Leistungszahl: 1,0 NL Werte zur Schornsteinbemessung ============================== Verfügbarer Rest- Förderdruck - Volllast (Flüssiggas): 180 Pa Abgasmassenstrom - Volllast (Flüssiggas): 10,3 g/s - Teillast (Flüssiggas): 2,5 g/s CO2 (Erdgas): 11,0 % Abgastemperatur - Teil-/Volllast 80 C/60 C: 60,0-63,0 C ph-Wert Kondensat (Flüssiggas): 4,5 Kondensatmenge bei Dauerbetrieb - 40 C/30 C Teillast (Flüssiggas): 1,4 l/h - 40 C/30 C Volllast (Flüssiggas): 3,3 l/h Gewicht: 57 kg H: 900 mm B: 825 mm T: 455mm CE-Produkt-Ident-Nr.: CE0085CN0012 Energieeffizienz im Raumheizungsbetrieb "A" Energieeffizienz im Warmwasserbereitungsbetrieb "A" (bei Lastprofil M) |  | ST | 1 | 1 | 7367 | EUR | 0 |  | 0 |  | 0 |  | 7367 |  |  | 4053239006721 | [10 empty] | 100 | 150 |  |  |  | T214 | B | G275 | 326382-F.jpg | [5 empty] | N |  | 0 | 0 | 0 | 0 | 0
326382 | Domostar Kompakt CSI 25 |  | Domostar Kompakt CSI 25 | Gas-Brennwertkessel domostar csi - Kompakter wandhängender Gas- Brennwertkessel in denLeistungsbereichen von 2,6-25,4 kW. - Aluminium-/Silizium-Wärmetauschers ermöglicht in Verbindung mit dem Edelstahl-Metallvliesbrenner eine hohe Energieausnutzung. - Neue leistungsfähige und effiziente Form der Verbrennungsoptimierung. - Bei Installation und im laufenden Betrieb stellt sich der Kessel automatisch auf äußere Einflüsse wie Gasqualitätsschwankungen oder Luftdruckänderungen ein. - Die automatische Gas-Luft-Regelung reduziert die Kosten bei der Inbetriebnahme und sorgt im laufenden Betrieb für umweltschonende Verbrennung mit möglichst geringen Emissionen. - Der Wirkungsgrad wird gesteigert und es werden langfristig optimale Abgaswerte gewährleistet, die während des gesamten Betriebs innerhalb der Normanforderungen bleiben. - Größerer Modulationsbereich 1 : 10 - Die integrierte Regelung raum- bzw. witterungsgeführt - Klartextanzeige für Bedienung und Störmeldungen - 2 integrierte Hocheffizienzpumpen der zweiten Generation mit einem EEI <0,20, für Heizung und Trinkwasserladung. Die Heizkreispumpe wird über eine Drehzahl-Steuerung (PWM) an den jeweiligen Wärmebedarf angepasst. - Speicherinhalt 50 Ltr. Korrosionsschutz 2-fach emailliert mit Magnesium-Schutzanode - Ausdehnungsgefäß 10 Liter - Kompakte Abmessungen - Komplett montiert, kartonverpackt Belastungsregelung: modulierend Nennwärmeleistg. 80 C/60 C: 2,3-23,2 kW Nennwärmeleistg. 40 C/30 C: 2,6-25,4 kW Nennwärmebelastung HiB: 2,4-24 KW Durchmesser Rohr - Vor-/Rücklaufanschluss: G 1" - Warm-/ Kaltwasseranschluss: 1/2" - Gasanschluss: R 1/2" Abgasanschluss Durchmesser: 60 mm Zuluftanschluss Durchmesser: 100 mm Leistungsverhältnis min/max : 1:10 Energieeffizienzklasse: 4 Sterne Normnutzungsgrad: 109,2 % Dauerleistung: 577 l/min. Anfangsleistung: 110 l/10 min. Leistungszahl: 1,0 NL Werte zur Schornsteinbemessung ============================== Verfügbarer Rest- Förderdruck - Volllast (Erdgas): 180 Pa Abgasmassenstrom - Volllast (Erdgas): 12,1 g/s - Teillast (Erdgas): 1,3 g/s CO2 (Erdgas): 9,5 % Abgastemperatur - Teil-/Volllast 80 C/60 C: 60,0 C-63,0 C ph-Wert Kondensat (Erdgas): 4,5 Kondensatmenge bei Dauerbetrieb - 40 C/30 C Teillast (Erdgas): 1,4 l/h - 40 C/30 C Volllast (Erdgas): 3,3 l/h Gewicht: 105 kg Aufhängegewicht incl. Wasser: 165 kg Höhe: 900 mm Breite: 825 mm Tiefe: 455mm CE-Produkt-Ident-Nr.: CE0085CN0012 Energieeffizienz im Raumheizungsbetrieb "A" Energieeffizienz im Warmwasserbereitungsbetrieb "A" (bei Lastprofil M) |  | ST | 1 | 1 | 7367 | EUR | 0 |  | 0 |  | 0 |  | 7367 |  |  | 4053239003577 | [10 empty] | 100 | 150 |  |  |  | T215 | B | G303 | 326382.jpg | [5 empty] | N |  | 0 | 0 | 0 | 0 | 0
333566 | Öl-Niedertemperaturkessel | Basic OK 31 Solo | Öl-Niedertemperaturkessel Basic OK 31 Solo | Basic OK 31 Öl- Niedertemperaturkessel - Sparsam im Energieverbrauch, Normnutzungsgrad bis zu 91,5 % - NOx-arme Verbrennung, geringe Schad- stoffemission, geringe Abgasverluste - Niedertemperaturheizkessel entsprechend der Heizungsanlagen- Verordnung - Brennraumkonstruktion im Flammenumkehrprinzip - Brennertür rechts oder links anschlagbar - Edelstahlstrahlungswandler eingebaut zur Anpassung der Abgastemperatur an die örtlichen Kaminverhältnisse - Anschlussstecker für alle Netz- und Niederspannungsanschlüsse im Grundschaltfeld - Kessel bis 31 kW komplett montiert im Holzverschlag Nennwärmeleistung: 31,0 kW Raumheizungs-Jahresnutzungsgrad: 86,5 % Kesselwirkungsgrad: 92 % Abgasverluste: 6 % Bereitschaftsverluste: 0,5 % Wasserseitiger Widerstand ?T=20K: 9 mbar Heizgasseitiger Widerstand: 17,0 Pa Notwendiger Förderdruck: 5,0 Pa zul. Betriebsdruck: 3 bar min. Kesseltemperatur: 38 °C Einstellbereich des Kesseltemperaturreglers: 38-75 °C (90 °C) Nennspannung: 230/50 V/Hz STB-Abschalttemperatur: 110 °C Vor- u. Rücklaufanschluss sowie Entleerung: G 1" Gewicht (incl. Verpackung): 175 kg Abgasanschluss Durchmesser: 130 mm Höhe: 968 mm Breite: 660 mm Tiefe: 754 mm Max. Abgastemperatur: 140 °C CO2 der Abgase: 12,5 % CE-Produkt-Ident-Nr.: CE-2456 CL 101 Erp-Label B Incl. Tür-Dämmblende Art.: 333568 |  | ST | 1 | 1 | 3843 | EUR | 0 |  | 0 |  | 0 |  | 3843 |  |  | 4053239007124 | [10 empty] | 200 | 210 |  |  |  | T216 | A | G85 | 333566.jpg | [5 empty] | N |  | 0 | 0 | 0 | 0 | 0
335485 | OK-21 inkl. Brennerpaket |  | OK-21 inkl. Brennerpaket | Basic OK 21 Öl- Niedertemperaturkessel - Sparsam im Energieverbrauch, Normnutzungsgrad bis zu 91,5 % - NOx-arme Verbrennung, geringe Schad- stoffemission, geringe Abgasverluste - Niedertemperaturheizkessel entsprechend der Heizungsanlagen- Verordnung - Brennraumkonstruktion im Flammenumkehrprinzip - Brennertür rechts oder links anschlagbar - Edelstahlstrahlungswandler eingebaut zur Anpassung der Abgastemperatur an die örtlichen Kaminverhältnisse - Anschlussstecker für alle Netz- und Niederspannungsanschlüsse im Grundschaltfeld - Kessel bis 21 kW komplett montiert im Holzverschlag Nennwärmeleistung: 21,0 kW Raumheizungs-Jahresnutzungsgrad: 86,5 % Kesselwirkungsgrad: 94 % Abgasverluste: 6 % Bereitschaftsverluste: 0,5 % Wasserseitiger Widerstand ?T=20K: 9 mbar Heizgasseitiger Widerstand: 19,0 Pa Notwendiger Förderdruck: 5,0 Pa zul. Betriebsdruck: 3 bar min. Kesseltemperatur: 38 °C Einstellbereich des Kesseltemperaturreglers: 38-75 °C (90°C) Nennspannung: 230/50 V/Hz STB-Abschalttemperatur: 110 °C Vor- u. Rücklaufanschluss sowie Entleerung: G 1" Gewicht (incl. Verpackung): 140 kg Abgasanschluss Durchmesser: 130 mm Höhe: 968 mm Breite: 560 mm Tiefe: 694 mm Max. Abgastemperatur: 140 °C CO2 der Abgase: 12,5 % CE-Produkt-Ident-Nr.: CE-2456 CL 101 Erp-Label B Incl. Ölbrenner GL10.2 Binox Ölgebläse-Low-Nox-Brenner einstufig mit Ölvorwärmung, kartonverpackt, Einstellbereich 15 - 32 kW, Emmissionsklasse 3 nach EN 276/2010 (Nox< 83 mg/kW), werkseitig Einsetzbar für OK basic 21 Incl. Schalldämmhaube und Montagematerial Art.: 335424 |  | ST | 1 | 1 | 4971 | EUR | 0 |  | 0 |  | 0 |  | 4971 |  |  | 4053239007681 | [10 empty] | 200 | 210 |  |  |  | T217 | A | G111 | 335485.jpg | [5 empty] | N |  | 0 | 0 | 0 | 0 | 0
335486 | OK-31 inkl. Brennerpaket |  | OK-31 inkl. Brennerpaket | Basic OK 31 Öl- Niedertemperaturkessel - Sparsam im Energieverbrauch, Normnutzungsgrad bis zu 91,5 % - NOx-arme Verbrennung, geringe Schad- stoffemission, geringe Abgasverluste - Niedertemperaturheizkessel entsprechend der Heizungsanlagen- Verordnung - Brennraumkonstruktion im Flammenumkehrprinzip - Brennertür rechts oder links anschlagbar - Edelstahlstrahlungswandler eingebaut zur Anpassung der Abgastemperatur an die örtlichen Kaminverhältnisse - Anschlussstecker für alle Netz- und Niederspannungsanschlüsse im Grundschaltfeld - Kessel bis 31 kW komplett montiert im Holzverschlag Nennwärmeleistung: 31,0 kW Raumheizungs-Jahresnutzungsgrad: 86,5 % Kesselwirkungsgrad: 94 % Abgasverluste: 6 % Bereitschaftsverluste: 0,5 % Wasserseitiger Widerstand ?T=20K: 9 mbar Heizgasseitiger Widerstand: 19,0 Pa Notwendiger Förderdruck: 5,0 Pa zul. Betriebsdruck: 3 bar min. Kesseltemperatur: 38 °C Einstellbereich des Kesseltemperaturreglers: 38-75 °C (90°C) Nennspannung: 230/50 V/Hz STB-Abschalttemperatur: 110 °C Vor- u. Rücklaufanschluss sowie Entleerung: G 1" Gewicht (incl. Verpackung): 183 kg Abgasanschluss Durchmesser: 130 mm Höhe: 970 mm Breite: 660 mm Tiefe: 794 mm Max. Abgastemperatur: 140 °C CO2 der Abgase: 12,5 % CE-Produkt-Ident-Nr.: CE-2456 CL 101 Erp-Label B Incl. Ölbrenner GL10.2 Binox Ölgebläse-Low-Nox-Brenner einstufig mit Ölvorwärmung, kartonverpackt, Einstellbereich 15 - 32 kW, Emmissionsklasse 3 nach EN 276/2010 (Nox< 83 mg/kW), werkseitig Einsetzbar für OK basic 31 Incl. Schalldämmhaube und Montagematerial Art.: 335689 |  | ST | 1 | 1 | 6403 | EUR | 0 |  | 0 |  | 0 |  | 6403 |  |  | 4053239007698 | [10 empty] | 200 | 210 |  |  |  | T218 | A | G112 | 335486.jpg | [5 empty] | N |  | 0 | 0 | 0 | 0 | 0
332826 | Öl-Niedertemperaturkessel | Basic OK 21 Solo | Öl-Niedertemperaturkessel Basic OK 21 Solo | Basic OK 21 Öl- Niedertemperaturkessel - Sparsam im Energieverbrauch, Normnutzungsgrad bis zu 91,5 % - NOx-arme Verbrennung, geringe Schadstoffemission, geringe Abgasverluste - Niedertemperaturheizkessel entsprechend der Heizungsanlagen Verordnung - Brennraumkonstruktion im Flammenumkehrprinzip - Brennertür rechts oder links anschlagbar - Edelstahlstrahlungswandler eingebaut zur Anpassung der Abgastemperatur an die örtlichen Kaminverhältnisse - Anschlussstecker für alle Netz- und Niederspannungs- anschlüsse im Grundschaltfeld - Kessel bis 21 kW komplett montiert im Holzverschlag Nennwärmeleistung: 21,0 kW Raumheizungs-Jahresnutzungsgrad: 86,5 % Kesselwirkungsgrad: 94 % Abgasverluste: 6 % Bereitschaftsverluste: 0,5 % Wasserseitiger Widerstand ?T=20K: 9 mbar Heizgasseitiger Widerstand: 19,0 Pa Notwendiger Förderdruck: 5,0 Pa zul. Betriebsdruck: 3 bar min. Kesseltemperatur: 38 °C Einstellbereich des Kesseltemperaturreglers: 38-75 °C (90°C) Nennspannung: 230/50 V/Hz STB-Abschalttemperatur: 110 °C Vor- u. Rücklaufanschluss sowie Entleerung: G 1" Gewicht (incl. Verpackung): 140 kg Abgasanschluss Durchmesser: 130 mm Höhe: 968 mm Breite: 560 mm Tiefe: 694 mm Max. Abgastemperatur: 140 °C CO2 der Abgase: 12,5 % CE-Produkt-Ident-Nr.: CE-2456 CL 101 Erp-Label B Incl. Tür-Dämmblende Art.: 332654 |  | ST | 1 | 1 | 2870 | EUR | 0 |  | 0 |  | 0 |  | 2870 |  |  | 4053239005076 | [10 empty] | 200 | 210 |  |  |  | T219 | A | G304 | 332826.jpg | [5 empty] | N |  | 0 | 0 | 0 | 0 | 0
332915 | Speicher WP 750 HW |  | Speicher WP 750 HW | Speicher WP 750 HW Domotherm Pufferspeicher WP 750 HW Pufferspeicher zur Speicherung bzw. Pufferung von Heizungswasser, z.B. von Festbrennstoffkesseln, Solaranlagen, Wärmepumpen etc. Pufferspeicher aus Stahlblech, starkwandiges Material, schwere Bauart, mit Schichtrohr, innen unbehandelt, außen grundiert. Wärmedämmung aus 100 mm Vliesisolierung und widerstandsfähigen Folienmantel aus PE. 12. Anschlussstutzen 1 1/4" zur Realisierung verschiedener Schaltungen, Fühlerklemmleiste zur optimalen Regelung entsprechend gewählter Betriebsart. Das Kippmaß der Pufferspeicher trägt den meisten Einbringsituationen Rechnung. Behälter: Gesamtinhalt: 760 Ltr. Heizung: 755 Ltr. Verlustleistung kWh/h 3,1 Max Betriebsdruck Behälter 6,0 bar Prüfdruck Behälter: 9,0 bar Max. Betriebstemperatur 95 Grad Vorlauf-Kessel (Brauchwasser): R 2" Rücklauf-Kessel (Brauchwasser): R 2" Vorlauf-Wärmepumpe: R 11/4" Rücklauf-Wärmepumpe: R 11/4" Rücklauf-Radiator: R 2" Rücklauf-Fußbodenheizung: R 2" Vorlauf-Frischwasserstation: R 2" Rücklauf-Frischwasserstation: R 2" Entlüftung: RP1/2" Entleerung: R2" Fühlerklemmleiste: D=6 mm Dämmstärke Vlies: 100 mm Behälterdurchmesser: 750 mm Durchmesser mit Dämmung: 950 mm Behälterhöhe: 1850 mm Gesamthöhe mit Dämmung: 1950 mm Kippmaß: 1900 mm Gewicht: 160 kg |  | ST | 1 | 1 | 2297 | EUR | 0 |  | 0 |  | 0 |  | 2297 |  |  | 4053239005441 | [10 empty] | 600 | 630 |  |  |  | T220 | B | G106 | 332915.jpg | [5 empty] | N |  | 0 | 0 | 0 | 0 | 0
329157 | Pufferspeicher SPS 750 F |  | Pufferspeicher SPS 750 F | Pufferspeicher SPS 750 Domotherm Pufferspeicher SPS 750 Pufferspeicher zur Speicherung bzw. Pufferung von Heizungswasser, z.B. von Festbrennstoffkesseln, Solaranlagen, Wärmepumpen etc. Pufferspeicher aus Stahlblech, starkwandiges Material, schwere Bauart, mit Schichtrohr, innen unbehandelt, außen grundiert. Wärmedämmung aus 100 mm Vliesisolierung und widerstandsfähigen Folienmantel aus PE. 12. Anschlussstutzen 1 1/4" zur Realisierung verschiedener Schaltungen, Fühlerklemmleiste zur optimalen Regelung entsprechend gewählter Betriebsart. Anschluss für Frischwasser Station G1" incl. Befestigungsbolzen für Frischwasserstation. Das Kippmaß der Pufferspeicher trägt den meisten Einbringsituationen Rechnung. Behälter: Gesamtinhalt: 750 Ltr. Heizung: 750 Ltr. Verlustleistung kWh/h 1,3 Max Betriebsdruck Behälter 6,0 bar Prüfdruck Behälter: 9,0 bar Max. Betriebstemperatur 95 Grad Fläche Solarwärmetauscher 2,6 m² Inhalt Solarwärmetauscher 13 Ltr. Max. Betriebsdruck Solarwärmetauscher 10 bar Max. Betriebstemperatur Solarwärmetauscher 110 °C Anschlussgewinde Solarwärmetauscher 3/4" Dämmstärke Vlies: 100 mm Behälterdurchmesser: 750 mm Durchmesser mit Dämmung: 950 mm Behälterhöhe: 1850 mm Gesamthöhe mit Dämmung: 1950 mm Kippmaß: 1900 mm Gewicht: 145 kg |  | ST | 1 | 1 | 3064 | EUR | 0 |  | 0 |  | 0 |  | 3064 |  |  | 4053239002990 | [10 empty] | 600 | 630 |  |  |  | T221 | B | G218 | 329157.jpg | [5 empty] | N |  | 0 | 0 | 0 | 0 | 0
334191 | Domotherm Beistellspeicher DSH 300 |  | Domotherm Beistellspeicher DSH 300 | Domotherm Beistellspeicher DSH 300 Indirekt beheizter Trinkwassererwärmer mit wendelförmiger Heizschlange als Beistellspeicher ausgeführt Speziell für den Einsatz in Verbindung mit der Gas-/Öl-Brennwertkessel-Serie und Öl-Niedertemperaturheiuzkessel. Speicherbehälter sowie Heizschlange mit Spezialemaillierung Magnesiumschutzanonde oben angeordnete Reinigungsöffnung Zirkulationsanschluss verstellbare Füße passendes Anschlusszubehör in Verbindung mit Gas-Brennwertkessel GBK erhältlich Widerstandsfähige abnehmbare 80 mm Vliesisolierung, aussen mit PS Mantel und schwarzem PS Deckel Gesamtinhalt: 300 Liter Heizung: 5,0Liter Verlustleistung: 2,2 kWh/24h max. Betriebsdruck Behälter: 10,0 bar Prüfdruck Behälter: 13,0 bar max. Betriebstemperatur Behälter: 95 °C Dämmstärke Vlies: 50 mm Anschluss E-Heizstab: G11/2" Trinkwasser Wasserinhalt: 286 Liter Leistungskennzahl NL 1,8 Anfangsleistung 65/45/10 °C: 449 l/10min Dauerleistung: 605 l/h (24,7 kW) Korrosionsschutz: Emaille Magnesium Anode Fläche Trinkwasserwärmetauscher:0,8 m2 kvs Trinkwasserwendel: 1,0 m³/h max. Betriebsdruck Trinkwasser: 10,0 bar Prüfdruck Behälter / Tauscher: 13,0 bar max. Betriebstemperatur: 95 °C Anschlussgewinde Kaltwasser: G1" Anschlussgewinde Warmwasser: G1" Anschlussgewinde Zirkulation: G3/4" Fläche Solartauscher: 1,2 m² Inhalt Solartauscher:7,5 Ltr. max. Betriebsdruck Solartauscher: 25 bar max. Betriebstemperatur: 160 °C Anschlussgewinde: G3/4" Abmessungen Behälterdurchmesser: 500 mm Durchmesser mit Dämmung: 600 mm Gesamthöhe mit Dämmung: 1700 mm Kippmaß: 1800 mm Gewicht: 114 kg |  | ST | 1 | 1 | 2080 | EUR | 0 |  | 0 |  | 0 |  | 2080 |  |  | 4053239006899 | [10 empty] | 600 | 620 |  |  |  | T222 | B | G109 | 334191.jpg | [5 empty] | N |  | 0 | 0 | 0 | 0 | 0
325468 | Hochleistungsspeicher HLS 700 |  | Hochleistungsspeicher HLS 700 | Domotherm Hochleistungsspeicher 700 Ltr. - Bestens für Brennwerttechnik geeignet. Brennwertkessel erzielt auch bei der Trinkwassererwärmung den besten Nutzungsgrad - Hochleistungstrinkwasserbereiter (Edelstahl), auch für Mehrfamilienhäuser geeignet - Robuste Bauweise aus hochwertigem Kesselstahl - Vliesisolierung 100 mm, außen mit Kunststoffmantel - Ideale Einbringmaße - Zwischenspeicherung von Wärmeenergiemengen aus vorzugsweise Festbrennstoffkesseln wassergeführten Kamineinsätzen und -öfen sowie wahlweise Solaranlagen zur Heizungsunterstützung. - Hydraulische Entkopplung von Wärmeerzeugungs- und Wärmeverteilsystemen (Hydraulische-Weiche). - Glattrohrwärmetauscher für Solaranlage oder Wärmepumpe Gesamtinhalt: 690 Liter Heizung: 660 Liter Verlustleistung: 2,9 kWh/24h max. Betriebsdruck Behälter: 6,0 bar Prüfdruck Behälter: 9,0 bar max. Betriebstemperatur Behälter: 95 C Dämmstärke Vlies: 100mm Anschlussgewinde E-Heizstab R 11/2“ Trinkwasser Wasserinhalt: 12,1 Liter Leistungskennzahl NL (ohne Nachheiztleistung) 2,3 Anfangsleistung 65 C/45 C/10 C 175 l/10min Dauerleistung: 1.500 l/h (61,1 Kw) Korrosionsschutz: Inox 1.4404 Fläche Trinkwasserwärmetauscher: 3,10 m² kvs Trinkwasserwendel 2,8 m³/h max. Betriebsdruck Trinkwasser: 10,0 bar Prüfdruck Behälter / Tauscher: 13,0 bar max. Betriebstemperatur: 95 C Anschlussgewinde Kaltwasser: G 1" Anschlussgewinde Warmwasser: G 1" Solar Fläche Solarwärmetauscher: 2,6 m² Inhalt Solarwärmetauscher: 13 Liter max. Betriebsdruck Solarwärmetauscher: 10,0 bar max. Betriebstemperatur: 110 C Anschlussgewinde: G 3/4" Abmessungen Behälterdurchmesser: 750 mm Durchmesser mit Dämmung: 950 mm Behälterhöhe: 1700 mm Gesamthöhe mit Dämmung: 1800 mm Kippmaß: 1750 mm Gewicht: 160 kg |  | ST | 1 | 1 | 4651 | EUR | 0 |  | 0 |  | 0 |  | 4651 |  |  | 4053239001955 | [10 empty] | 600 | 610 |  |  |  | T223 | B | G182 | 325468.jpg | [5 empty] | N |  | 0 | 0 | 0 | 0 | 0
326124 | Hochleistungsspeicher HLS 1000 |  | Hochleistungsspeicher HLS 1000 | Hochleistungsspeicher HLS 1000 Domotherm Hochleistungsspeicher 1000 Ltr. - Bestens für Brennwerttechnik geeignet. Brennwertkessel erzielt auch bei der Trinkwassererwärmung den besten Nutzungsgrad - Hochleistungstrinkwasserbereiter (Edelstahl), auch für Mehrfamilienhäuser geeignet - Robuste Bauweise aus hochwertigem Kesselstahl - Vliesisolierung 100 mm, außen mit Kunststoffmantel - Ideale Einbringmaße - Zwischenspeicherung von Wärmeenergiemengen aus vorzugsweise Festbrennstoffkesseln wassergeführten Kamineinsätzen und -öfen sowie wahlweise Solaranlagen zur Heizungsunterstützung. - Hydraulische Entkopplung von Wärmeerzeugungs- und Wärmeverteilsystemen (Hydraulische Weiche). - Glattrohrwärmetauscher für Solaranlage oder Wärmepumpe Gesamtinhalt: 960 Liter Heizung: 925 Liter Verlustleistung: 3,4 kWh/24h max. Betriebsdruck Behälter: 6,0 bar Prüfdruck Behälter: 9,0 bar max. Betriebstemperatur Behälter: 95 C Dämmstärke Vlies: 100mm Anschlussgewinde E-Heizstab R 11/2" Trinkwasser Wasserinhalt: 12,1 Liter Lesitungskennzahl NL(ohne Nachheiztleistung) 4,2 Anfangsleistung 65 C/45 C/10 C : 250 l/ 10min Dauerleistung: 1.500 l/h (61,1 Kw) Korrosionsschutz: Inox 1.4404 Fläche Trinkwasserwärmetauscher: 3,10 m² Kvs Trinkwasserwendel 2,80 m³/h max. Betriebsdruck Trinkwasser: 10,0 bar Prüfdruck Behälter / Tauscher: 13,0 bar max. Betriebstemperatur: 95 C Anschlussgewinde Kaltwasser: G 1" Anschlussgewinde Warmwasser: G 1" Solar Fläche Solarwärmetauscher: 3,2 m² Inhalt Solarwärmetauscher: 21 Liter max. Betriebsdruck Solarwärmetauscher: 10,0 bar max. Betriebstemperatur: 110 C Anschlussgewinde: G 1" Abmessungen Behälterdurchmesser: 790 mm Durchmesser mit Dämmung: 990 mm Behälterhöhe: 2100 mm Gesamthöhe mit Dämmung: 2200 mm Kippmaß: 2150 mm Gewicht: 210 kg Anschlussmaße 1.1 Vorlauf Stnd-Kessel (Brauchwasser) G11/4" 1.2 Rücklauf Stnd-Kessel (Brauchwasser) G11/4" 2.1.Vorlauf Stnd-Kessel (Heizung) G11/4" 2.2 Rücklauf Stnd-Kessel (Heizung) G 11/ 4" 3.1.Vorlauf Biomasse G11/4" 3.2 Rücklauf Biomasse G 11/4" |  | ST | 1 | 1 | 5316 | EUR | 0 |  | 0 |  | 0 |  | 5316 |  |  | 4053239002938 | [10 empty] | 600 | 610 |  |  |  | T224 | B | G211 | 326124.jpg | [5 empty] | N |  | 0 | 0 | 0 | 0 | 0
334948 | Bediengerät KT-2A |  | Bediengerät KT-2A | ADAPT Wandraumthermostat/Regler für KSM Typ: KT-2A Dieses Gerät, wird als Bedieneinheit und oder Raumthermostat für den Kronoterm System Manager verwendet. Der KT-2A Regler kann auf diese drei Betriebsarten eingestellt werden: Raumthermostat Regler für die Wärmepumpe und das Heizsystem Thermostat und Regler für die Wärmepumpe und das Heizsystem Temperaturbereich 17 - 27 °C Max. 4 x KT-2 sind gleichzeitig anzuschließen Abmessungen (B x H x T) 120x80x8,6 Netto Gewicht: 0,5 kg |  | ST | 1 | 1 | 466 | EUR | 0 |  | 0 |  | 0 |  | 466 |  |  | 4053239007506 | [10 empty] | 700 | 740 |  |  |  | T225 |  | G110 | 334948.jpg | [5 empty] | N |  | 0 | 0 | 0 | 0 | 0
334934 | Ausseneinheit 8,5 KW ADAPT 0312 3F Nero |  | Ausseneinheit 8,5 KW ADAPT 0312 3F Nero | Interdomo Wärmepumpen Systeme Kronoterm Typ: ADAPT 0312 Die kompakte Inverter Luft/Wasser- Wärmepumpe im stylischen Design, mit Anschlüssen von Unten. Als Monoblock Variante einfach mit der Inneneinheit Hydro C oder Hydro S zu verrohren. Dies macht die Verlegung von Kälteleitungen überflüssig. Geeignet für den Heiz-, Kühl- und Warmwasserbetrieb im Neubau und mit hohen Vorlauftemperaturen auch bei Sanierung. Die sehr leise Betriebsweise, wird durch den geringen Luftwiederstand, einem speziellen Verdampfer, großen modulierendem Lüfter, Schallabsorptionsmaterialien und Vibrationsdämpfung erreicht. Das verbaute Ölrückführungssystem sorgt dafür, dass das Schmieröl immer dort im Kompressor verbleibt, wo es am dringendsten benötigt wird. Die Abwärme des Inverters wird genutzt und steigert die Gesamteffizienz der Anlage auf mehr als 96%. Eine große Verdampferoberfläche reduziert die Wärme- und Feuchtelast, hierdurch werden Abtauintervalle reduziert und die effektive Wärmeleistung erhöht sich. Beiliegende Tragegriffe, eine Integrierte Kondensatheizung und eine gute Zugänglichkeit zu allen Anschlüssen erleichtern die Montage. Die spezielle Konstruktion, ermöglicht eine ebenerdige Aufstellung. Das gesamte Gehäuse mit dem besten witterungs- und UV-schutz, besteht aus pulverbeschichtetem Stahlblech in den Farben N-NERO RAL8019 und O-OLIO RAL6003. Weitere Varianten gibt es auch in Edelstahl oder Corten. Technische Daten: Arbeitsbereich Heizen: -25°C / 40°C Arbeitsbereich Kühlen: 0°C / 40°C Max. Vorlauftemperatur: 65°C (bei 0°C) Anschlüsse VL / RL: G 5/4 Zoll Dimensionierung der Rohrleitung: DN 32 Nennleistung bei A7 /W30-35: 6,02 kW / 1,11 kW / 5,41 COP Nennleistung bei A2 /W30-35: 6,56 kW / 1,47 kW / 4,47 COP Nennleistung bei A-7 /W30-35: 8,52 kW / 2,62 kW / 3,25 COP Kühlleistung bei A35/W12 - 7: 7,27 kW / 2,85 kW / 2,56 COP Kühlleistung bei A35/W23-18: 7,44 kW / 1,88 kW / 3,96 COP Jahresarbeitszahl Heizbetrieb SCOP 35°C / 55°C: 4,92 / 3,57 Energieklasse Heizbereich 35 °C / 55 °C: A+++ / A++ Kältemittel-Art: R 452 B GWP-Wert: 676 Kältemittel- Menge: 2,9 kg Nennspannung: 3 N / 400 V / 50 Hz Max. Elektrische Leistung: 4,5 kW Max. Betriebsstrom Ausseneinheit: 7,6 A Max. Betriebsstrom mit Inneneinheit: 11, 1 A (E-Heizung 6 kW) Netzleitung zur Ausseneinheit: 5 x 2,5 mm² Schallleistungspegel nach EN12102 bei A7/W35: Ecolabel Schalldruckpegel: 36 dB (A) (Abstand 1 m) Reduziert Schalldruckpegel: 42 dB (A) (Abstand 1 m) Maximaler Schalldruckpegel: 47 dB (A) (Abstand 1 m) Netto Abmessungen (B x H x T) 1050x1400x675 Netto Gewicht: 240 kg |  | ST | 1 | 1 | 11675 | EUR | 0 |  | 0 |  | 0 |  | 11675 | [13 empty] | 700 | 740 |  |  |  | T226 |  | G117 | 334934.jpg | [5 empty] | N |  | 0 | 0 | 0 | 0 | 0
334935 | Ausseneinheit 8,5 KW ADAPT 0312 3F Olio |  | Ausseneinheit 8,5 KW ADAPT 0312 3F Olio | Interdomo Wärmepumpen Systeme Kronoterm Typ: ADAPT 0312 Die kompakte Inverter Luft/Wasser- Wärmepumpe im stylischen Design, mit Anschlüssen von Unten. Als Monoblock Variante einfach mit der Inneneinheit Hydro C oder Hydro S zu verrohren. Dies macht die Verlegung von Kälteleitungen überflüssig. Geeignet für den Heiz-, Kühl- und Warmwasserbetrieb im Neubau und mit hohen Vorlauftemperaturen auch bei Sanierung. Die sehr leise Betriebsweise, wird durch den geringen Luftwiederstand, einem speziellen Verdampfer, großen modulierendem Lüfter, Schallabsorptionsmaterialien und Vibrationsdämpfung erreicht. Das verbaute Ölrückführungssystem sorgt dafür, dass das Schmieröl immer dort im Kompressor verbleibt, wo es am dringendsten benötigt wird. Die Abwärme des Inverters wird genutzt und steigert die Gesamteffizienz der Anlage auf mehr als 96%. Eine große Verdampferoberfläche reduziert die Wärme- und Feuchtelast, hierdurch werden Abtauintervalle reduziert und die effektive Wärmeleistung erhöht sich. Beiliegende Tragegriffe, eine Integrierte Kondensatheizung und eine gute Zugänglichkeit zu allen Anschlüssen erleichtern die Montage. Die spezielle Konstruktion, ermöglicht eine ebenerdige Aufstellung. Das gesamte Gehäuse mit dem besten witterungs- und UV-schutz, besteht aus pulverbeschichtetem Stahlblech in den Farben N-NERO RAL8019 und O-OLIO RAL6003. Weitere Varianten gibt es auch in Edelstahl oder Corten. Technische Daten: Arbeitsbereich Heizen: -25°C / 40°C Arbeitsbereich Kühlen: 0°C / 40°C Max. Vorlauftemperatur: 65°C (bei 0°C) Anschlüsse VL / RL: G 5/4 Zoll Dimensionierung der Rohrleitung: DN 32 Nennleistung bei A7 /W30-35: 6,02 kW / 1,11 kW / 5,41 COP Nennleistung bei A2 /W30-35: 6,56 kW / 1,47 kW / 4,47 COP Nennleistung bei A-7 /W30-35: 8,52 kW / 2,62 kW / 3,25 COP Kühlleistung bei A35/W12 - 7: 7,27 kW / 2,85 kW / 2,56 COP Kühlleistung bei A35/W23-18: 7,44 kW / 1,88 kW / 3,96 COP Jahresarbeitszahl Heizbetrieb SCOP 35°C / 55°C: 4,92 / 3,57 Energieklasse Heizbereich 35 °C / 55 °C: A+++ / A++ Kältemittel-Art: R 452 B GWP-Wert: 676 Kältemittel- Menge: 2,9 kg Nennspannung: 3 N / 400 V / 50 Hz Max. Elektrische Leistung: 4,5 kW Max. Betriebsstrom Ausseneinheit: 7,6 A Max. Betriebsstrom mit Inneneinheit: 11, 1 A (E-Heizung 6 kW) Netzleitung zur Ausseneinheit: 5 x 2,5 mm² Schallleistungspegel nach EN12102 bei A7/W35: Ecolabel Schalldruckpegel: 36 dB (A) (Abstand 1 m) Reduziert Schalldruckpegel: 42 dB (A) (Abstand 1 m) Maximaler Schalldruckpegel: 47 dB (A) (Abstand 1 m) Netto Abmessungen (B x H x T) 1050x1400x675 Netto Gewicht: 240 kg |  | ST | 1 | 1 | 11675 | EUR | 0 |  | 0 |  | 0 |  | 11675 | [13 empty] | 700 | 740 |  |  |  | T227 |  | G118 | 334935.jpg | [5 empty] | N |  | 0 | 0 | 0 | 0 | 0
334936 | Ausseneinheit 8,5 KW ADAPT 0312 3F Corte |  | Ausseneinheit 8,5 KW ADAPT 0312 3F Corte | Interdomo Wärmepumpen Systeme Kronoterm Typ: ADAPT 0312 Die kompakte Inverter Luft/Wasser- Wärmepumpe im stylischen Design, mit Anschlüssen von Unten. Als Monoblock Variante einfach mit der Inneneinheit Hydro C oder Hydro S zu verrohren. Dies macht die Verlegung von Kälteleitungen überflüssig. Geeignet für den Heiz-, Kühl- und Warmwasserbetrieb im Neubau und mit hohen Vorlauftemperaturen auch bei Sanierung. Die sehr leise Betriebsweise, wird durch den geringen Luftwiederstand, einem speziellen Verdampfer, großen modulierendem Lüfter, Schallabsorptionsmaterialien und Vibrationsdämpfung erreicht. Das verbaute Ölrückführungssystem sorgt dafür, dass das Schmieröl immer dort im Kompressor verbleibt, wo es am dringendsten benötigt wird. Die Abwärme des Inverters wird genutzt und steigert die Gesamteffizienz der Anlage auf mehr als 96%. Eine große Verdampferoberfläche reduziert die Wärme- und Feuchtelast, hierdurch werden Abtauintervalle reduziert und die effektive Wärmeleistung erhöht sich. Beiliegende Tragegriffe, eine Integrierte Kondensatheizung und eine gute Zugänglichkeit zu allen Anschlüssen erleichtern die Montage. Die spezielle Konstruktion, ermöglicht eine ebenerdige Aufstellung. Das gesamte Gehäuse mit dem besten witterungs- und UV-schutz, besteht aus pulverbeschichtetem Stahlblech in den Farben N-NERO RAL8019 und O-OLIO RAL6003. Weitere Varianten gibt es auch in Edelstahl oder Corten. Technische Daten: Arbeitsbereich Heizen: -25°C / 40°C Arbeitsbereich Kühlen: 0°C / 40°C Max. Vorlauftemperatur: 65°C (bei 0°C) Anschlüsse VL / RL: G 5/4 Zoll Dimensionierung der Rohrleitung: DN 32 Nennleistung bei A7 /W30-35: 6,02 kW / 1,11 kW / 5,41 COP Nennleistung bei A2 /W30-35: 6,56 kW / 1,47 kW / 4,47 COP Nennleistung bei A-7 /W30-35: 8,52 kW / 2,62 kW / 3,25 COP Kühlleistung bei A35/W12 - 7: 7,27 kW / 2,85 kW / 2,56 COP Kühlleistung bei A35/W23-18: 7,44 kW / 1,88 kW / 3,96 COP Jahresarbeitszahl Heizbetrieb SCOP 35°C / 55°C: 4,92 / 3,57 Energieklasse Heizbereich 35 °C / 55 °C: A+++ / A++ Kältemittel-Art: R 452 B GWP-Wert: 676 Kältemittel- Menge: 2,9 kg Nennspannung: 3 N / 400 V / 50 Hz Max. Elektrische Leistung: 4,5 kW Max. Betriebsstrom Ausseneinheit: 7,6 A Max. Betriebsstrom mit Inneneinheit: 11, 1 A (E-Heizung 6 kW) Netzleitung zur Ausseneinheit: 5 x 2,5 mm² Schallleistungspegel nach EN12102 bei A7/W35: Ecolabel Schalldruckpegel: 36 dB (A) (Abstand 1 m) Reduziert Schalldruckpegel: 42 dB (A) (Abstand 1 m) Maximaler Schalldruckpegel: 47 dB (A) (Abstand 1 m) Netto Abmessungen (B x H x T) 1050x1400x675 Netto Gewicht: 240 kg |  | ST | 1 | 1 | 12032 | EUR | 0 |  | 0 |  | 0 |  | 12032 | [13 empty] | 700 | 740 |  |  |  | T228 |  | G119 | 334936.jpg | [5 empty] | N |  | 0 | 0 | 0 | 0 | 0
334937 | Ausseneinheit 9 KW ADAPT 0312 3F Inox |  | Ausseneinheit 9 KW ADAPT 0312 3F Inox | Interdomo Wärmepumpen Systeme Kronoterm Typ: ADAPT 0312 Die kompakte Inverter Luft/Wasser- Wärmepumpe im stylischen Design, mit Anschlüssen von Unten. Als Monoblock Variante einfach mit der Inneneinheit Hydro C oder Hydro S zu verrohren. Dies macht die Verlegung von Kälteleitungen überflüssig. Geeignet für den Heiz-, Kühl- und Warmwasserbetrieb im Neubau und mit hohen Vorlauftemperaturen auch bei Sanierung. Die sehr leise Betriebsweise, wird durch den geringen Luftwiederstand, einem speziellen Verdampfer, großen modulierendem Lüfter, Schallabsorptionsmaterialien und Vibrationsdämpfung erreicht. Das verbaute Ölrückführungssystem sorgt dafür, dass das Schmieröl immer dort im Kompressor verbleibt, wo es am dringendsten benötigt wird. Die Abwärme des Inverters wird genutzt und steigert die Gesamteffizienz der Anlage auf mehr als 96%. Eine große Verdampferoberfläche reduziert die Wärme- und Feuchtelast, hierdurch werden Abtauintervalle reduziert und die effektive Wärmeleistung erhöht sich. Beiliegende Tragegriffe, eine Integrierte Kondensatheizung und eine gute Zugänglichkeit zu allen Anschlüssen erleichtern die Montage. Die spezielle Konstruktion, ermöglicht eine ebenerdige Aufstellung. Das gesamte Gehäuse mit dem besten witterungs- und UV-schutz, besteht aus pulverbeschichtetem Stahlblech in den Farben N-NERO RAL8019 und O-OLIO RAL6003. Weitere Varianten gibt es auch in Edelstahl oder Corten. Technische Daten: Arbeitsbereich Heizen: -25°C / 40°C Arbeitsbereich Kühlen: 0°C / 40°C Max. Vorlauftemperatur: 65°C (bei 0°C) Anschlüsse VL / RL: G 5/4 Zoll Dimensionierung der Rohrleitung: DN 32 Nennleistung bei A7 /W30-35: 6,02 kW / 1,11 kW / 5,41 COP Nennleistung bei A2 /W30-35: 6,56 kW / 1,47 kW / 4,47 COP Nennleistung bei A-7 /W30-35: 8,52 kW / 2,62 kW / 3,25 COP Kühlleistung bei A35/W12 - 7: 7,27 kW / 2,85 kW / 2,56 COP Kühlleistung bei A35/W23-18: 7,44 kW / 1,88 kW / 3,96 COP Jahresarbeitszahl Heizbetrieb SCOP 35°C / 55°C: 4,92 / 3,57 Energieklasse Heizbereich 35 °C / 55 °C: A+++ / A++ Kältemittel-Art: R 452 B GWP-Wert: 676 Kältemittel- Menge: 2,9 kg Nennspannung: 3 N / 400 V / 50 Hz Max. Elektrische Leistung: 4,5 kW Max. Betriebsstrom Ausseneinheit: 7,6 A Max. Betriebsstrom mit Inneneinheit: 11, 1 A (E-Heizung 6 kW) Netzleitung zur Ausseneinheit: 5 x 2,5 mm² Schallleistungspegel nach EN12102 bei A7/W35: Ecolabel Schalldruckpegel: 36 dB (A) (Abstand 1 m) Reduziert Schalldruckpegel: 42 dB (A) (Abstand 1 m) Maximaler Schalldruckpegel: 47 dB (A) (Abstand 1 m) Netto Abmessungen (B x H x T) 1050x1400x675 Netto Gewicht: 240 kg |  | ST | 1 | 1 | 12477 | EUR | 0 |  | 0 |  | 0 |  | 12477 | [13 empty] | 700 | 740 |  |  |  | T229 |  | G120 | 334937.jpg | [5 empty] | N |  | 0 | 0 | 0 | 0 | 0
334938 | Ausseneinheit 11 KW ADAPT 0416 3F Nero |  | Ausseneinheit 11 KW ADAPT 0416 3F Nero | Interdomo Wärmepumpen Systeme Kronoterm Typ: ADAPT 0416 Die kompakte Inverter Luft/Wasser- Wärmepumpe im stylischen Design, mit Anschlüssen von Unten. Als Monoblock Variante einfach mit der Inneneinheit Hydro C oder Hydro S zu verrohren. Dies macht die Verlegung von Kälteleitungen überflüssig. Geeignet für den Heiz-, Kühl- und Warmwasserbetrieb im Neubau und mit hohen Vorlauftemperaturen auch bei Sanierung. Die sehr leise Betriebsweise, wird durch den geringen Luftwiederstand, einem speziellen Verdampfer, großen modulierendem Lüfter, Schallabsorptionsmaterialien und Vibrationsdämpfung erreicht. Das verbaute Ölrückführungssystem sorgt dafür, dass das Schmieröl immer dort im Kompressor verbleibt, wo es am dringendsten benötigt wird. Die Abwärme des Inverters wird genutzt und steigert die Gesamteffizienz der Anlage auf mehr als 96%. Eine große Verdampferoberfläche reduziert die Wärme- und Feuchtelast, hierdurch werden Abtauintervalle reduziert und die effektive Wärmeleistung erhöht sich. Beiliegende Tragegriffe, eine Integrierte Kondensatheizung und eine gute Zugänglichkeit zu allen Anschlüssen erleichtern die Montage. Die spezielle Konstruktion, ermöglicht eine ebenerdige Aufstellung. Das gesamte Gehäuse mit dem besten witterungs- und UV-schutz, besteht aus pulverbeschichtetem Stahlblech in den Farben N-NERO RAL8019 und O-OLIO RAL6003. Weitere Varianten gibt es auch in Edelstahl oder Corten. Technische Daten: Arbeitsbereich Heizen: -25°C / 40°C Arbeitsbereich Kühlen: 0°C / 40°C Max. Vorlauftemperatur: 65°C (bei 0°C) Anschlüsse VL / RL: G 5/4 Zoll Dimensionierung der Rohrleitung: DN 32 Nennleistung bei A7 /W30-35: 8,50 kW / 1,53 kW / 5,55 COP Nennleistung bei A2 /W30-35: 8,41 kW / 1,89 kW / 4,49 COP Nennleistung bei A-7 /W30-35: 10,96 kW / 3,49 kW / 3,14 COP Kühlleistung bei A35/W12 - 7: 10,21 kW / 3,91 kW / 2,61 COP Kühlleistung bei A35/W23-18: 10,40 kW / 2,60 kW / 4,01 COP Jahresarbeitszahl Heizbetrieb SCOP 35°C / 55°C: 5,20 / 3,66 Energieklasse Heizbereich 35 °C / 55 °C: A+++ / A++ Kältemittel-Art: R 452 B GWP-Wert: 676 Kältemittel- Menge: 4,2 kg Nennspannung: 3 N / 400 V / 50 Hz Max. Elektrische Leistung: 6,2 kW Max. Betriebsstrom Ausseneinheit: 10,4 A Max. Betriebsstrom mit Inneneinheit: 12, 8 A (E-Heizung 6 kW) Netzleitung zur Ausseneinheit: 5 x 2,5 mm² Schallleistungspegel nach EN12102 bei A7/W35: Ecolabel Schalldruckpegel: 38 dB (A) (Abstand 1 m) Reduziert Schalldruckpegel: 48 dB (A) (Abstand 1 m) Maximaler Schalldruckpegel: 53 dB (A) (Abstand 1 m) Netto Abmessungen (B x H x T) 1050x1400x675 Netto Gewicht: 249 kg |  | ST | 1 | 1 | 13787 | EUR | 0 |  | 0 |  | 0 |  | 13787 | [13 empty] | 700 | 740 |  |  |  | T230 |  | G121 | 334938.jpg | [5 empty] | N |  | 0 | 0 | 0 | 0 | 0
334939 | Ausseneinheit 11 KW ADAPT 0416 3F Olio |  | Ausseneinheit 11 KW ADAPT 0416 3F Olio | Interdomo Wärmepumpen Systeme Kronoterm Typ: ADAPT 0416 Die kompakte Inverter Luft/Wasser- Wärmepumpe im stylischen Design, mit Anschlüssen von Unten. Als Monoblock Variante einfach mit der Inneneinheit Hydro C oder Hydro S zu verrohren. Dies macht die Verlegung von Kälteleitungen überflüssig. Geeignet für den Heiz-, Kühl- und Warmwasserbetrieb im Neubau und mit hohen Vorlauftemperaturen auch bei Sanierung. Die sehr leise Betriebsweise, wird durch den geringen Luftwiederstand, einem speziellen Verdampfer, großen modulierendem Lüfter, Schallabsorptionsmaterialien und Vibrationsdämpfung erreicht. Das verbaute Ölrückführungssystem sorgt dafür, dass das Schmieröl immer dort im Kompressor verbleibt, wo es am dringendsten benötigt wird. Die Abwärme des Inverters wird genutzt und steigert die Gesamteffizienz der Anlage auf mehr als 96%. Eine große Verdampferoberfläche reduziert die Wärme- und Feuchtelast, hierdurch werden Abtauintervalle reduziert und die effektive Wärmeleistung erhöht sich. Beiliegende Tragegriffe, eine Integrierte Kondensatheizung und eine gute Zugänglichkeit zu allen Anschlüssen erleichtern die Montage. Die spezielle Konstruktion, ermöglicht eine ebenerdige Aufstellung. Das gesamte Gehäuse mit dem besten witterungs- und UV-schutz, besteht aus pulverbeschichtetem Stahlblech in den Farben N-NERO RAL8019 und O-OLIO RAL6003. Weitere Varianten gibt es auch in Edelstahl oder Corten. Technische Daten: Arbeitsbereich Heizen: -25°C / 40°C Arbeitsbereich Kühlen: 0°C / 40°C Max. Vorlauftemperatur: 65°C (bei 0°C) Anschlüsse VL / RL: G 5/4 Zoll Dimensionierung der Rohrleitung: DN 32 Nennleistung bei A7 /W30-35: 8,50 kW / 1,53 kW / 5,55 COP Nennleistung bei A2 /W30-35: 8,41 kW / 1,89 kW / 4,49 COP Nennleistung bei A-7 /W30-35: 10,96 kW / 3,49 kW / 3,14 COP Kühlleistung bei A35/W12 - 7: 10,21 kW / 3,91 kW / 2,61 COP Kühlleistung bei A35/W23-18: 10,40 kW / 2,60 kW / 4,01 COP Jahresarbeitszahl Heizbetrieb SCOP 35°C / 55°C: 5,20 / 3,66 Energieklasse Heizbereich 35 °C / 55 °C: A+++ / A++ Kältemittel-Art: R 452 B GWP-Wert: 676 Kältemittel- Menge: 4,2 kg Nennspannung: 3 N / 400 V / 50 Hz Max. Elektrische Leistung: 6,2 kW Max. Betriebsstrom Ausseneinheit: 10,4 A Max. Betriebsstrom mit Inneneinheit: 12, 8 A (E-Heizung 6 kW) Netzleitung zur Ausseneinheit: 5 x 2,5 mm² Schallleistungspegel nach EN12102 bei A7/W35: Ecolabel Schalldruckpegel: 38 dB (A) (Abstand 1 m) Reduziert Schalldruckpegel: 48 dB (A) (Abstand 1 m) Maximaler Schalldruckpegel: 53 dB (A) (Abstand 1 m) Netto Abmessungen (B x H x T) 1050x1400x675 Netto Gewicht: 249 kg |  | ST | 1 | 1 | 13787 | EUR | 0 |  | 0 |  | 0 |  | 13787 | [13 empty] | 700 | 740 |  |  |  | T231 |  | G122 | 334939.jpg | [5 empty] | N |  | 0 | 0 | 0 | 0 | 0
334940 | Ausseneinheit 11 KW ADAPT 0416 3F Corten |  | Ausseneinheit 11 KW ADAPT 0416 3F Corten | Interdomo Wärmepumpen Systeme Kronoterm Typ: ADAPT 0416 Die kompakte Inverter Luft/Wasser- Wärmepumpe im stylischen Design, mit Anschlüssen von Unten. Als Monoblock Variante einfach mit der Inneneinheit Hydro C oder Hydro S zu verrohren. Dies macht die Verlegung von Kälteleitungen überflüssig. Geeignet für den Heiz-, Kühl- und Warmwasserbetrieb im Neubau und mit hohen Vorlauftemperaturen auch bei Sanierung. Die sehr leise Betriebsweise, wird durch den geringen Luftwiederstand, einem speziellen Verdampfer, großen modulierendem Lüfter, Schallabsorptionsmaterialien und Vibrationsdämpfung erreicht. Das verbaute Ölrückführungssystem sorgt dafür, dass das Schmieröl immer dort im Kompressor verbleibt, wo es am dringendsten benötigt wird. Die Abwärme des Inverters wird genutzt und steigert die Gesamteffizienz der Anlage auf mehr als 96%. Eine große Verdampferoberfläche reduziert die Wärme- und Feuchtelast, hierdurch werden Abtauintervalle reduziert und die effektive Wärmeleistung erhöht sich. Beiliegende Tragegriffe, eine Integrierte Kondensatheizung und eine gute Zugänglichkeit zu allen Anschlüssen erleichtern die Montage. Die spezielle Konstruktion, ermöglicht eine ebenerdige Aufstellung. Das gesamte Gehäuse mit dem besten witterungs- und UV-schutz, besteht aus pulverbeschichtetem Stahlblech in den Farben N-NERO RAL8019 und O-OLIO RAL6003. Weitere Varianten gibt es auch in Edelstahl oder Corten. Technische Daten: Arbeitsbereich Heizen: -25°C / 40°C Arbeitsbereich Kühlen: 0°C / 40°C Max. Vorlauftemperatur: 65°C (bei 0°C) Anschlüsse VL / RL: G 5/4 Zoll Dimensionierung der Rohrleitung: DN 32 Nennleistung bei A7 /W30-35: 8,50 kW / 1,53 kW / 5,55 COP Nennleistung bei A2 /W30-35: 8,41 kW / 1,89 kW / 4,49 COP Nennleistung bei A-7 /W30-35: 10,96 kW / 3,49 kW / 3,14 COP Kühlleistung bei A35/W12 - 7: 10,21 kW / 3,91 kW / 2,61 COP Kühlleistung bei A35/W23-18: 10,40 kW / 2,60 kW / 4,01 COP Jahresarbeitszahl Heizbetrieb SCOP 35°C / 55°C: 5,20 / 3,66 Energieklasse Heizbereich 35 °C / 55 °C: A+++ / A++ Kältemittel-Art: R 452 B GWP-Wert: 676 Kältemittel- Menge: 4,2 kg Nennspannung: 3 N / 400 V / 50 Hz Max. Elektrische Leistung: 6,2 kW Max. Betriebsstrom Ausseneinheit: 10,4 A Max. Betriebsstrom mit Inneneinheit: 12, 8 A (E-Heizung 6 kW) Netzleitung zur Ausseneinheit: 5 x 2,5 mm² Schallleistungspegel nach EN12102 bei A7/W35: Ecolabel Schalldruckpegel: 38 dB (A) (Abstand 1 m) Reduziert Schalldruckpegel: 48 dB (A) (Abstand 1 m) Maximaler Schalldruckpegel: 53 dB (A) (Abstand 1 m) Netto Abmessungen (B x H x T) 1050x1400x675 Netto Gewicht: 249 kg |  | ST | 1 | 1 | 14180 | EUR | 0 |  | 0 |  | 0 |  | 14180 | [13 empty] | 700 | 740 |  |  |  | T232 |  | G123 | 334940.jpg | [5 empty] | N |  | 0 | 0 | 0 | 0 | 0
334941 | Ausseneinheit 11 KW ADAPT 0416 3F Inox |  | Ausseneinheit 11 KW ADAPT 0416 3F Inox | Interdomo Wärmepumpen Systeme Kronoterm Typ: ADAPT 0416 Die kompakte Inverter Luft/Wasser- Wärmepumpe im stylischen Design, mit Anschlüssen von Unten. Als Monoblock Variante einfach mit der Inneneinheit Hydro C oder Hydro S zu verrohren. Dies macht die Verlegung von Kälteleitungen überflüssig. Geeignet für den Heiz-, Kühl- und Warmwasserbetrieb im Neubau und mit hohen Vorlauftemperaturen auch bei Sanierung. Die sehr leise Betriebsweise, wird durch den geringen Luftwiederstand, einem speziellen Verdampfer, großen modulierendem Lüfter, Schallabsorptionsmaterialien und Vibrationsdämpfung erreicht. Das verbaute Ölrückführungssystem sorgt dafür, dass das Schmieröl immer dort im Kompressor verbleibt, wo es am dringendsten benötigt wird. Die Abwärme des Inverters wird genutzt und steigert die Gesamteffizienz der Anlage auf mehr als 96%. Eine große Verdampferoberfläche reduziert die Wärme- und Feuchtelast, hierdurch werden Abtauintervalle reduziert und die effektive Wärmeleistung erhöht sich. Beiliegende Tragegriffe, eine Integrierte Kondensatheizung und eine gute Zugänglichkeit zu allen Anschlüssen erleichtern die Montage. Die spezielle Konstruktion, ermöglicht eine ebenerdige Aufstellung. Das gesamte Gehäuse mit dem besten witterungs- und UV-schutz, besteht aus pulverbeschichtetem Stahlblech in den Farben N-NERO RAL8019 und O-OLIO RAL6003. Weitere Varianten gibt es auch in Edelstahl oder Corten. Technische Daten: Arbeitsbereich Heizen: -25°C / 40°C Arbeitsbereich Kühlen: 0°C / 40°C Max. Vorlauftemperatur: 65°C (bei 0°C) Anschlüsse VL / RL: G 5/4 Zoll Dimensionierung der Rohrleitung: DN 32 Nennleistung bei A7 /W30-35: 8,50 kW / 1,53 kW / 5,55 COP Nennleistung bei A2 /W30-35: 8,41 kW / 1,89 kW / 4,49 COP Nennleistung bei A-7 /W30-35: 10,96 kW / 3,49 kW / 3,14 COP Kühlleistung bei A35/W12 - 7: 10,21 kW / 3,91 kW / 2,61 COP Kühlleistung bei A35/W23-18: 10,40 kW / 2,60 kW / 4,01 COP Jahresarbeitszahl Heizbetrieb SCOP 35°C / 55°C: 5,20 / 3,66 Energieklasse Heizbereich 35 °C / 55 °C: A+++ / A++ Kältemittel-Art: R 452 B GWP-Wert: 676 Kältemittel- Menge: 4,2 kg Nennspannung: 3 N / 400 V / 50 Hz Max. Elektrische Leistung: 6,2 kW Max. Betriebsstrom Ausseneinheit: 10,4 A Max. Betriebsstrom mit Inneneinheit: 12, 8 A (E-Heizung 6 kW) Netzleitung zur Ausseneinheit: 5 x 2,5 mm² Schallleistungspegel nach EN12102 bei A7/W35: Ecolabel Schalldruckpegel: 38 dB (A) (Abstand 1 m) Reduziert Schalldruckpegel: 48 dB (A) (Abstand 1 m) Maximaler Schalldruckpegel: 53 dB (A) (Abstand 1 m) Netto Abmessungen (B x H x T) 1050x1400x675 Netto Gewicht: 249 kg |  | ST | 1 | 1 | 14687 | EUR | 0 |  | 0 |  | 0 |  | 14687 | [13 empty] | 700 | 740 |  |  |  | T233 |  | G124 | 334941.jpg | [5 empty] | N |  | 0 | 0 | 0 | 0 | 0
334942 | Ausseneinheit 16 KW ADAPT 0724 3F Nero |  | Ausseneinheit 16 KW ADAPT 0724 3F Nero | Interdomo Wärmepumpen Systeme Kronoterm Typ: ADAPT 0724 Die kompakte Inverter Luft/Wasser- Wärmepumpe im stylischen Design, mit Anschlüssen von Unten. Als Monoblock Variante einfach mit der Inneneinheit Hydro C oder Hydro S zu verrohren. Dies macht die Verlegung von Kälteleitungen überflüssig. Geeignet für den Heiz-, Kühl- und Warmwasserbetrieb im Neubau und mit hohen Vorlauftemperaturen auch bei Sanierung. Die sehr leise Betriebsweise, wird durch den geringen Luftwiederstand, einem speziellen Verdampfer, großen modulierendem Lüfter, Schallabsorptionsmaterialien und Vibrationsdämpfung erreicht. Das verbaute Ölrückführungssystem sorgt dafür, dass das Schmieröl immer dort im Kompressor verbleibt, wo es am dringendsten benötigt wird. Die Abwärme des Inverters wird genutzt und steigert die Gesamteffizienz der Anlage auf mehr als 96%. Eine große Verdampferoberfläche reduziert die Wärme- und Feuchtelast, hierdurch werden Abtauintervalle reduziert und die effektive Wärmeleistung erhöht sich. Beiliegende Tragegriffe, eine Integrierte Kondensatheizung und eine gute Zugänglichkeit zu allen Anschlüssen erleichtern die Montage. Die spezielle Konstruktion, ermöglicht eine ebenerdige Aufstellung. Das gesamte Gehäuse mit dem besten witterungs- und UV-schutz, besteht aus pulverbeschichtetem Stahlblech in den Farben N-NERO RAL8019 und O-OLIO RAL6003. Weitere Varianten gibt es auch in Edelstahl oder Corten. Technische Daten: Arbeitsbereich Heizen: -25°C / 40°C Arbeitsbereich Kühlen: 0°C / 40°C Max. Vorlauftemperatur: 65°C (bei 0°C) Anschlüsse VL / RL: G 5/4 Zoll Dimensionierung der Rohrleitung: DN 32 Nennleistung bei A7 /W30-35: 12,94 kW / 2,39 kW / 5,42 COP Nennleistung bei A2 /W30-35: 12,43 kW / 2,98 kW / 4,17 COP Nennleistung bei A-7 /W30-35: 15,71 kW / 5,61 kW / 3,05 COP Kühlleistung bei A35/W12 - 7: 16,96 kW / 7,37 kW / 2,30 COP Kühlleistung bei A35/W23-18: 17,48 kW / 4,83 kW / 3,62 COP Jahresarbeitszahl Heizbetrieb SCOP 35°C / 55°C: 4,94 / 3,83 Energieklasse Heizbereich 35 °C / 55 °C: A+++ / A+++ Kältemittel-Art: R 452 B GWP-Wert: 676 Kältemittel- Menge: 5,0 kg Nennspannung: 3 N / 400 V / 50 Hz Max. Elektrische Leistung: 9 kW Max. Betriebsstrom Ausseneinheit: 17 A Max. Betriebsstrom mit Inneneinheit: 16 A (E-Heizung 6 kW) Netzleitung zur Ausseneinheit: 5 x 4,0 mm² Schallleistungspegel nach EN12102 bei A7/W35: Ecolabel Schalldruckpegel: 45 dB (A) (Abstand 1 m) Reduziert Schalldruckpegel: 53 dB (A) (Abstand 1 m) Maximaler Schalldruckpegel: 59 dB (A) (Abstand 1 m) Netto Abmessungen (B x H x T) 1050x1400x675 Netto Gewicht: 259 kg |  | ST | 1 | 1 | 20667 | EUR | 0 |  | 0 |  | 0 |  | 20667 | [13 empty] | 700 | 740 |  |  |  | T234 |  | G125 | 334942.jpg | [5 empty] | N |  | 0 | 0 | 0 | 0 | 0
334943 | Ausseneinheit 16 KW ADAPT 0724 3F Olio |  | Ausseneinheit 16 KW ADAPT 0724 3F Olio | Interdomo Wärmepumpen Systeme Kronoterm Typ: ADAPT 0724 Die kompakte Inverter Luft/Wasser- Wärmepumpe im stylischen Design, mit Anschlüssen von Unten. Als Monoblock Variante einfach mit der Inneneinheit Hydro C oder Hydro S zu verrohren. Dies macht die Verlegung von Kälteleitungen überflüssig. Geeignet für den Heiz-, Kühl- und Warmwasserbetrieb im Neubau und mit hohen Vorlauftemperaturen auch bei Sanierung. Die sehr leise Betriebsweise, wird durch den geringen Luftwiederstand, einem speziellen Verdampfer, großen modulierendem Lüfter, Schallabsorptionsmaterialien und Vibrationsdämpfung erreicht. Das verbaute Ölrückführungssystem sorgt dafür, dass das Schmieröl immer dort im Kompressor verbleibt, wo es am dringendsten benötigt wird. Die Abwärme des Inverters wird genutzt und steigert die Gesamteffizienz der Anlage auf mehr als 96%. Eine große Verdampferoberfläche reduziert die Wärme- und Feuchtelast, hierdurch werden Abtauintervalle reduziert und die effektive Wärmeleistung erhöht sich. Beiliegende Tragegriffe, eine Integrierte Kondensatheizung und eine gute Zugänglichkeit zu allen Anschlüssen erleichtern die Montage. Die spezielle Konstruktion, ermöglicht eine ebenerdige Aufstellung. Das gesamte Gehäuse mit dem besten witterungs- und UV-schutz, besteht aus pulverbeschichtetem Stahlblech in den Farben N-NERO RAL8019 und O-OLIO RAL6003. Weitere Varianten gibt es auch in Edelstahl oder Corten. Technische Daten: Arbeitsbereich Heizen: -25°C / 40°C Arbeitsbereich Kühlen: 0°C / 40°C Max. Vorlauftemperatur: 65°C (bei 0°C) Anschlüsse VL / RL: G 5/4 Zoll Dimensionierung der Rohrleitung: DN 32 Nennleistung bei A7 /W30-35: 12,94 kW / 2,39 kW / 5,42 COP Nennleistung bei A2 /W30-35: 12,43 kW / 2,98 kW / 4,17 COP Nennleistung bei A-7 /W30-35: 15,71 kW / 5,61 kW / 3,05 COP Kühlleistung bei A35/W12 - 7: 16,96 kW / 7,37 kW / 2,30 COP Kühlleistung bei A35/W23-18: 17,48 kW / 4,83 kW / 3,62 COP Jahresarbeitszahl Heizbetrieb SCOP 35°C / 55°C: 4,94 / 3,83 Energieklasse Heizbereich 35 °C / 55 °C: A+++ / A+++ Kältemittel-Art: R 452 B GWP-Wert: 676 Kältemittel- Menge: 5,0 kg Nennspannung: 3 N / 400 V / 50 Hz Max. Elektrische Leistung: 9 kW Max. Betriebsstrom Ausseneinheit: 17 A Max. Betriebsstrom mit Inneneinheit: 16 A (E-Heizung 6 kW) Netzleitung zur Ausseneinheit: 5 x 4,0 mm² Schallleistungspegel nach EN12102 bei A7/W35: Ecolabel Schalldruckpegel: 45 dB (A) (Abstand 1 m) Reduziert Schalldruckpegel: 53 dB (A) (Abstand 1 m) Maximaler Schalldruckpegel: 59 dB (A) (Abstand 1 m) Netto Abmessungen (B x H x T) 1050x1400x675 Netto Gewicht: 259 kg |  | ST | 1 | 1 | 20667 | EUR | 0 |  | 0 |  | 0 |  | 20667 | [13 empty] | 700 | 740 |  |  |  | T235 |  | G126 | 334943.jpg | [5 empty] | N |  | 0 | 0 | 0 | 0 | 0
334944 | Ausseneinheit 16 KW ADAPT 0724 3F Corten |  | Ausseneinheit 16 KW ADAPT 0724 3F Corten | Interdomo Wärmepumpen Systeme Kronoterm Typ: ADAPT 0724 Die kompakte Inverter Luft/Wasser- Wärmepumpe im stylischen Design, mit Anschlüssen von Unten. Als Monoblock Variante einfach mit der Inneneinheit Hydro C oder Hydro S zu verrohren. Dies macht die Verlegung von Kälteleitungen überflüssig. Geeignet für den Heiz-, Kühl- und Warmwasserbetrieb im Neubau und mit hohen Vorlauftemperaturen auch bei Sanierung. Die sehr leise Betriebsweise, wird durch den geringen Luftwiederstand, einem speziellen Verdampfer, großen modulierendem Lüfter, Schallabsorptionsmaterialien und Vibrationsdämpfung erreicht. Das verbaute Ölrückführungssystem sorgt dafür, dass das Schmieröl immer dort im Kompressor verbleibt, wo es am dringendsten benötigt wird. Die Abwärme des Inverters wird genutzt und steigert die Gesamteffizienz der Anlage auf mehr als 96%. Eine große Verdampferoberfläche reduziert die Wärme- und Feuchtelast, hierdurch werden Abtauintervalle reduziert und die effektive Wärmeleistung erhöht sich. Beiliegende Tragegriffe, eine Integrierte Kondensatheizung und eine gute Zugänglichkeit zu allen Anschlüssen erleichtern die Montage. Die spezielle Konstruktion, ermöglicht eine ebenerdige Aufstellung. Das gesamte Gehäuse mit dem besten witterungs- und UV-schutz, besteht aus pulverbeschichtetem Stahlblech in den Farben N-NERO RAL8019 und O-OLIO RAL6003. Weitere Varianten gibt es auch in Edelstahl oder Corten. Technische Daten: Arbeitsbereich Heizen: -25°C / 40°C Arbeitsbereich Kühlen: 0°C / 40°C Max. Vorlauftemperatur: 65°C (bei 0°C) Anschlüsse VL / RL: G 5/4 Zoll Dimensionierung der Rohrleitung: DN 32 Nennleistung bei A7 /W30-35: 12,94 kW / 2,39 kW / 5,42 COP Nennleistung bei A2 /W30-35: 12,43 kW / 2,98 kW / 4,17 COP Nennleistung bei A-7 /W30-35: 15,71 kW / 5,61 kW / 3,05 COP Kühlleistung bei A35/W12 - 7: 16,96 kW / 7,37 kW / 2,30 COP Kühlleistung bei A35/W23-18: 17,48 kW / 4,83 kW / 3,62 COP Jahresarbeitszahl Heizbetrieb SCOP 35°C / 55°C: 4,94 / 3,83 Energieklasse Heizbereich 35 °C / 55 °C: A+++ / A+++ Kältemittel-Art: R 452 B GWP-Wert: 676 Kältemittel- Menge: 5,0 kg Nennspannung: 3 N / 400 V / 50 Hz Max. Elektrische Leistung: 9 kW Max. Betriebsstrom Ausseneinheit: 17 A Max. Betriebsstrom mit Inneneinheit: 16 A (E-Heizung 6 kW) Netzleitung zur Ausseneinheit: 5 x 4,0 mm² Schallleistungspegel nach EN12102 bei A7/W35: Ecolabel Schalldruckpegel: 45 dB (A) (Abstand 1 m) Reduziert Schalldruckpegel: 53 dB (A) (Abstand 1 m) Maximaler Schalldruckpegel: 59 dB (A) (Abstand 1 m) Netto Abmessungen (B x H x T) 1050x1400x675 Netto Gewicht: 259 kg |  | ST | 1 | 1 | 21208 | EUR | 0 |  | 0 |  | 0 |  | 21208 | [13 empty] | 700 | 740 |  |  |  | T236 |  | G127 | 334944.jpg | [5 empty] | N |  | 0 | 0 | 0 | 0 | 0
334945 | Ausseneinheit 16 KW ADAPT 0724 3F Inox |  | Ausseneinheit 16 KW ADAPT 0724 3F Inox | Interdomo Wärmepumpen Systeme Kronoterm Typ: ADAPT 0724 Die kompakte Inverter Luft/Wasser- Wärmepumpe im stylischen Design, mit Anschlüssen von Unten. Als Monoblock Variante einfach mit der Inneneinheit Hydro C oder Hydro S zu verrohren. Dies macht die Verlegung von Kälteleitungen überflüssig. Geeignet für den Heiz-, Kühl- und Warmwasserbetrieb im Neubau und mit hohen Vorlauftemperaturen auch bei Sanierung. Die sehr leise Betriebsweise, wird durch den geringen Luftwiederstand, einem speziellen Verdampfer, großen modulierendem Lüfter, Schallabsorptionsmaterialien und Vibrationsdämpfung erreicht. Das verbaute Ölrückführungssystem sorgt dafür, dass das Schmieröl immer dort im Kompressor verbleibt, wo es am dringendsten benötigt wird. Die Abwärme des Inverters wird genutzt und steigert die Gesamteffizienz der Anlage auf mehr als 96%. Eine große Verdampferoberfläche reduziert die Wärme- und Feuchtelast, hierdurch werden Abtauintervalle reduziert und die effektive Wärmeleistung erhöht sich. Beiliegende Tragegriffe, eine Integrierte Kondensatheizung und eine gute Zugänglichkeit zu allen Anschlüssen erleichtern die Montage. Die spezielle Konstruktion, ermöglicht eine ebenerdige Aufstellung. Das gesamte Gehäuse mit dem besten witterungs- und UV-schutz, besteht aus pulverbeschichtetem Stahlblech in den Farben N-NERO RAL8019 und O-OLIO RAL6003. Weitere Varianten gibt es auch in Edelstahl oder Corten. Technische Daten: Arbeitsbereich Heizen: -25°C / 40°C Arbeitsbereich Kühlen: 0°C / 40°C Max. Vorlauftemperatur: 65°C (bei 0°C) Anschlüsse VL / RL: G 5/4 Zoll Dimensionierung der Rohrleitung: DN 32 Nennleistung bei A7 /W30-35: 12,94 kW / 2,39 kW / 5,42 COP Nennleistung bei A2 /W30-35: 12,43 kW / 2,98 kW / 4,17 COP Nennleistung bei A-7 /W30-35: 15,71 kW / 5,61 kW / 3,05 COP Kühlleistung bei A35/W12 - 7: 16,96 kW / 7,37 kW / 2,30 COP Kühlleistung bei A35/W23-18: 17,48 kW / 4,83 kW / 3,62 COP Jahresarbeitszahl Heizbetrieb SCOP 35°C / 55°C: 4,94 / 3,83 Energieklasse Heizbereich 35 °C / 55 °C: A+++ / A+++ Kältemittel-Art: R 452 B GWP-Wert: 676 Kältemittel- Menge: 5,0 kg Nennspannung: 3 N / 400 V / 50 Hz Max. Elektrische Leistung: 9 kW Max. Betriebsstrom Ausseneinheit: 17 A Max. Betriebsstrom mit Inneneinheit: 16 A (E-Heizung 6 kW) Netzleitung zur Ausseneinheit: 5 x 4,0 mm² Schallleistungspegel nach EN12102 bei A7/W35: Ecolabel Schalldruckpegel: 45 dB (A) (Abstand 1 m) Reduziert Schalldruckpegel: 53 dB (A) (Abstand 1 m) Maximaler Schalldruckpegel: 59 dB (A) (Abstand 1 m) Netto Abmessungen (B x H x T) 1050x1400x675 Netto Gewicht: 259 kg |  | ST | 1 | 1 | 21872 | EUR | 0 |  | 0 |  | 0 |  | 21872 | [13 empty] | 700 | 740 |  |  |  | T237 |  | G128 | 334945.jpg | [5 empty] | N |  | 0 | 0 | 0 | 0 | 0
334946 | Inneneinheit HYDRO C |  | Inneneinheit HYDRO C | ADAPT Inneneinheit mit 200 l Wasserspeicher Typ: HYDRO C Die kompakte Innen- und Hydraulikeinheit für Adapt Wärmepumpen lässt sich durch das elegante Design in dem weiß pulverbeschichteten Gehäuse in jede Wohnumgebung einbringen. Der Platzbedarf für diese voll Ausgestattete und fertig verrohrte Inneneinheit beträgt nur ca. 0,6m² Standfläche. Beides, Heiz- und Kühlfunktion sind implementiert. Der Hydraulische Anschluss kann bequem von oben erfolgen. Ausstattung: 200 l Ladespeicher zur energieeffizienten Warmwasserbereitung 12 l Ausdehnungsgefäß- Heizsystem 8 l Ausdehnungsgefäß- Trinkwasser 3-Wege-Umschaltventil zur Umschaltung zwischen Heizung und TWW-Ladung 6 kW elektrischer Heizstab für Spitzenlasten (3 x 2 kW) Magnetit- und Schlammabscheider für sauberes Anlagenwasser Drucksensor für das Heizsystem Sicherheitsventil für Heizung und Trinkwasser Vorbereitung für Erweiterungsmodul Speicher- und Witterungsfühler KSM Kronoterm System Manager Steuerung von ADAPT Wärmepumpe und Heizungssystem Verwaltung und Schutz der Wärmepumpe. Wahl des Betriebsmodus, der Schnittstelle und/oder Thermostat Freigabe und Anforderung zusätzlicher Wärmeerzeuger Beheizung und Zirkulation des Brauchwassers Steuerung für einen gemischten und einen ungemischten Heizkreis Raumtemperaturregelung über Raumthermostate KT-1 und KT-2A Aktive Kühlung Programm PV Web-Modul für Fernzugriff, App- Steuerung und Service Anschluss an BMS gemäß MODBUS RS485 Protokoll. SG (Smart Grid) Ready. Technische Daten: Anschlüsse VL / RL Ausseneinheit: G 1 Zoll Anschlüsse VL / RL Heiz- und Kühlsystem: G 1 Zoll Anschluss Kalt- und Warmwasser: G 3/4 Zoll Anschluss Zirkulation: G 3/4 Zoll Nennspannung: 3 N / 400 V / 50 Hz Max. Elektrische Leistung: 6,6 kW Max. Betriebsstrom mit Inneneinheit: 11, 8 A (E-Heizung 6 kW) Netzleitung zur Inneneinheit: 5 x 2,5 mm² Netto Abmessungen (B x H x T) 602x1812x684 Netto Gewicht: 135 kg |  | ST | 1 | 1 | 6019 | EUR | 0 |  | 0 |  | 0 |  | 6019 |  |  | 4053239007469 | [10 empty] | 700 | 740 |  |  |  | T238 |  | G130 | 334946.jpg | [5 empty] | N |  | 0 | 0 | 0 | 0 | 0
334947 | Inneneinheit HYDRO S |  | Inneneinheit HYDRO S | ADAPT Inneneinheit Typ: HYDRO S Die kompakte Innen- und Hydraulikeinheit für Adapt Wärmepumpen lässt sich durch das elegante Design in dem weiß pulverbeschichteten Gehäuse in jede Wohnumgebung einbringen. Als Wandausführung ist der Platzbedarf für diese voll Ausgestattete und fertigverrohrte Inneneinheit gering. Beides, Heiz- und Kühlfunktion sind implementiert. Der Hydraulische Anschluss kann bequem von unten erfolgen. Die HYDRO S Inneneinheit lässt sich durch den modularen Aufbau wunderbar kombinieren. HYDRO S plus HYDRO A ergibt eine Ausführung mit Rohranschluss von oben. HYDRO S plus HYDRO P ergibt eine Ausführung mit 40 L Pufferspeicher. HYDRO S plus HYDRO A und HYDRO P ergibt eine Ausführung mit 40 L Pufferspeicher und einem Rohranschluss von oben. Ausstattung ohne Zusatzmodule 3-Wege-Umschaltventil zur Umschaltung zwischen Heizung und TWW-Ladung 6 kW elektrischer Heizstab für Spitzenlasten (3 x 2 kW) Magnetit- und Schlammabscheider für sauberes Anlagenwasser Drucksensor für das Heizsystem Sicherheitsventil für Heizung Vorbereitung für Erweiterungsmodul Speicher- und Witterungsfühler KSM Kronoterm System Manager Steuerung von ADAPT Wärmepumpe und Heizungssystem Verwaltung und Schutz der Wärmepumpe. Wahl des Betriebsmodus, der Schnittstelle und/oder Thermostat Freigabe und Anforderung zusätzlicher Wärmeerzeuger Beheizung und Zirkulation des Brauchwassers Steuerung für einen gemischten und einen ungemischten Heizkreis Raumtemperaturregelung über Raumthermostate KT-1 und KT-2A Aktive Kühlung Programm PV Web-Modul für Fernzugriff, App- Steuerung und Service Anschluss an BMS gemäß MODBUS RS485 Protokoll. SG (Smart Grid) Ready. Technische Daten: Anschlüsse VL / RL Ausseneinheit: G 5/4 Zoll Anschluss VL Warmwasserbereitung: G 5/4 Zoll Anschluss RL Heiz-, Kühl- und Warmwasser: G 5/4 Zoll Anschlüsse VL Heiz- und Kühlsystem: G 5/ 4 Zoll Nennspannung: 3 N / 400 V / 50 Hz Max. Elektrische Leistung: 6,6 kW Max. Betriebsstrom mit Inneneinheit: 11, 8 A (E-Heizung 6 kW) Netzleitung zur Inneneinheit: 5 x 2,5 mm² Netto Abmessungen (B x H x T) 525x620x320 Netto Gewicht: 27 kg |  | ST | 1 | 1 | 3457 | EUR | 0 |  | 0 |  | 0 |  | 3457 |  |  | 4053239007476 | [10 empty] | 700 | 740 |  |  |  | T239 |  | G132 | 334947.jpg | [5 empty] | N |  | 0 | 0 | 0 | 0 | 0
334951 | Inneneinheit Pufferspeicher HYDRO P |  | Inneneinheit Pufferspeicher HYDRO P | ADAPT Zusatzmodul für HYDRO S Typ: HYDRO P Das Zusatzmodul HYDRO P ist eine super Erweiterung zur Inneneinheit HYDRO S, ein Pufferspeicher mit 40 L als hydraulische Entkopplung. Ein Wandträger für die HYDRO S im selben Design weiß pulverbeschichtet. Auf eine sehr einfache Art lässt sich diese Erweiterung auch mit dem Zusatzmodul HYDRO S kombinieren. Die HYDRO S Inneneinheit lässt sich durch den modularen Aufbau wunderbar kombinieren. HYDRO S plus HYDRO A ergibt eine Ausführung mit Rohranschluss von oben. HYDRO S plus HYDRO P ergibt eine Ausführung mit 40 L Pufferspeicher. HYDRO S plus HYDRO A und HYDRO P ergibt eine Ausführung mit 40 L Pufferspeicher und einem Rohranschluss von oben. Netto Abmessungen (B x H x T) 525x700x175 Netto Gewicht: 30 kg |  | ST | 1 | 1 | 747 | EUR | 0 |  | 0 |  | 0 |  | 747 |  |  | 4053239007490 | [10 empty] | 700 | 740 |  |  |  | T240 |  | G133 | 334951.jpg | [5 empty] | N |  | 0 | 0 | 0 | 0 | 0
334991 | Raumgerät KT-1 |  | Raumgerät KT-1 | ADAPT Raumthermostat für KSM Typ: KT-1 Das Raumthermostat KT-1 in Verbindung mit einem KSM ermöglicht die Messungen und Anzeigen der Raumtemperatur vom gewählten Heizkreis. Veränderungen der gewünschten Raumtemperatur und des Betriebszustands können vorgenommen werden. Temperaturbereich 17 - 27 °C Max. 4 x KT-1 sind gleichzeitig anzuschließen Abmessungen (B x H x T) 80x80x8,6 Netto Gewicht: 0,5 kg |  | ST | 1 | 1 | 173 | EUR | 0 |  | 0 |  | 0 |  | 173 |  |  | 4053239007513 | [10 empty] | 700 | 740 |  |  |  | T241 |  | G136 | 334991.jpg | [5 empty] | N |  | 0 | 0 | 0 | 0 | 0
334949 | Erweiterungsmodul KSM+ |  | Erweiterungsmodul KSM+ | ADAPT Erweiterungsmodul für KSM Typ: KSM+ Dieses Modul ist eine Erweiterung der Funktionen und Anschlüsse für die Basissteuerung KSM. Ein KSM+ kann direkt in der Inneneinheit HYDRO C oder HYDRO S verbaut werden. Funktionen: Verwaltung von zwei zusätzlichen gemischten Heizkreisen Verwaltung von einem Biomasse- Wärmeerzeuger Steuerung der Solaranlage Beheizung des Brauchwassers mit Solar oder Biomasse Poolheizung und Beheizung des Pools über Solar Netto Gewicht: 0,5 kg |  | ST | 1 | 1 | 551 | EUR | 0 |  | 0 |  | 0 |  | 551 |  |  | 4053239007520 | [10 empty] | 700 | 740 |  |  |  | T242 |  | G137 | 334949.jpg | [5 empty] | N |  | 0 | 0 | 0 | 0 | 0
335049 | Vorlauf-Anlegefühler PT1000 |  | Vorlauf-Anlegefühler PT1000 | Vorlauf-Anlegefühler PT1000 |  | ST | 1 | 1 | 55 | EUR | 0 |  | 0 |  | 0 |  | 55 |  |  | 4053239007537 | [10 empty] | 700 | 740 |  |  |  | T243 |  | G139 | 335049.jpg | [5 empty] | N |  | 0 | 0 | 0 | 0 | 0
334952 | Ecoflex Thermon Twin HP 2x32x2,9 - 2x32x |  | Ecoflex Thermon Twin HP 2x32x2,9 - 2x32x | Ecofelx Thermo, felxibles, vorgedämmtes, selbstkompensierendes Kunststoff-Rohrleitungssystem für Erdverlegung zum Transport von Heiz- oder Kühlwasser. Max. Temperaturbelastung: 95°C Max. Druchbelastung: 6 bar 2 x Ecoflex Thermon Twin HP 2x32x2,9 (Heiz- oder Kühlwasseranschluss) 2 x Ecoflex Thermon Twin HP 2x32x3,5 (Leerohr) Durchmesser: 140 mm Angebotspreis je laufenden Meter. |  | M | 1 | 1 | 79 | EUR | 0 |  | 0 |  | 0 |  | 79 |  |  | 4053239007544 | [10 empty] | 700 | 740 |  |  |  | T244 |  | G140 | 334952.jpg | [5 empty] | N |  | 0 | 0 | 0 | 0 | 0
334953 | Ecoflex Gummi Endkappe Quattro 20+25+32/ |  | Ecoflex Gummi Endkappe Quattro 20+25+32/ | Ecoflex Gummi Endkappe Quattro 20+25+32/ 140 für 4-Mediumrohre zu Schutz der Dämmung an den Rohrenden zur Bauteilabschottung. |  | ST | 1 | 1 | 101 | EUR | 0 |  | 0 |  | 0 |  | 101 |  |  | 4053239007551 | [10 empty] | 700 | 740 |  |  |  | T245 |  | G141 | 334953.jpg | [5 empty] | N |  | 0 | 0 | 0 | 0 | 0
334954 | Wipex Übergangsnippel PNG 32x2,9-6,1 |  | Wipex Übergangsnippel PNG 32x2,9-6,1 | Eco Thermofelx-Verschraubungen Verschraubungen für den Übergang von dem Ecoflex Thermorohr auf G1" Außengewinde. Wipex Übergangsnippel PNG 32x2,9-6,1 |  | ST | 1 | 1 | 93 | EUR | 0 |  | 0 |  | 0 |  | 93 |  |  | 4053239007568 | [10 empty] | 700 | 740 |  |  |  | T246 |  | G142 | 334954.jpg | [5 empty] | N |  | 0 | 0 | 0 | 0 | 0
334955 | Ecoflex Mauerdurchführung DWD 140/145 |  | Ecoflex Mauerdurchführung DWD 140/145 | Ecoflex Mauerdurchführung DWD 140 für Ecofelx Thermorohr Außendurchmesser-Mantelrohr: 140 mm Kernbohrung: 200 mm Druckwasserdicht: bis 0,5 bar |  | ST | 1 | 1 | 357 | EUR | 0 |  | 0 |  | 0 |  | 357 |  |  | 4053239007575 | [10 empty] | 700 | 740 |  |  |  | T247 |  | G143 | 334955.jpg | [5 empty] | N |  | 0 | 0 | 0 | 0 | 0
335100 | Bodensockel eingebettet ZKT ADAPT |  | Bodensockel eingebettet ZKT ADAPT | Bodensockel eingebettet ZKT ADAPT, kein betonieren nötig, der Sockel wird in die Schüttung eingebettet. - Kennzeichnung Luftstromrichtung - Aussparung Anschlussleitung - Aussparung Netzversorgung - Aussparung Kondensatablauf Abmaße B x L: 675 mm x 1050 mm Netto Gewicht: 55 kg |  | ST | 1 | 1 | 781 | EUR | 0 |  | 0 |  | 0 |  | 781 |  |  | 4053239007582 | [10 empty] | 700 | 740 |  |  |  | T248 |  | G151 | 335100.jpg | [5 empty] | N |  | 0 | 0 | 0 | 0 | 0
335097 | Bodensockel über Erdgleiche TKT ADAPT |  | Bodensockel über Erdgleiche TKT ADAPT | Bodensockel über Erdgleiche TKT ADAPT - Kennzeichnung Luftstromrichtung - Aussparung Anschlussleitung - Aussparung Netzversorgung - Aussparung Kondensatablauf Abmaße B x L: 675 mm x 1050 mm Netto Gewicht 35 kg |  | ST | 1 | 1 | 618 | EUR | 0 |  | 0 |  | 0 |  | 618 |  |  | 4053239007599 | [10 empty] | 700 | 740 |  |  |  | T249 |  | G152 | 335097.jpg | [5 empty] | N |  | 0 | 0 | 0 | 0 | 0
335732 | 4-Flaschenanlage manuelle Umschaltung |  | 4-Flaschenanlage manuelle Umschaltung | Vierflaschenanlage manuelle Umschaltung Vierflaschenanlage für Flüssiggasflaschen mit 33 kg Inhalt. Leistung 4 kg/Stunde manuelle Umschaltung speziell für den Einsatzbereich im Gewerbe und Haushalt, zum Anschluss von vier Großflaschen 33 kg. Zur Inbetriebnahme der Anlage werden vier volle Flaschen angeschlossen. Bei leerer Betriebsseite kann das Umschaltventil mauell auf die Reserveseite umgestellt werden. Der Austausch der Flaschen kann während des Betriebes problemlos und absolut sicher vorgenommen werden. Zur Darstellung aus welcher Flasche entnommen wird, kann optional an die Flaschenanlage eine elektronische Fernanzeige angeschlossen werden. Vorteile und Ausstattung; Versorgungssicherheit durch mauelle Umschaltung. Ortsunabhängige elektronische Fernanzeige (optional). Wartungsfrei und robust durch integrierte Betriebs- / Reserveanzeige. Sicherheitsschaltung: Ein Durchschlagen des Gasstroms beim Flaschenwechsel wird durch integrierte Sicherheitseinrichtung verhindert. Zulassung und Prüfung: Einzelteile DIN-DVGW o. DVGW geprüft bzw. EG-Baumusterprüfung Lieferumfang: Komplette Vierflaschenanlage bestehend aus: Vier Hochdruck-Schlauchleitungen mauelle Umschaltventil MUV Niederdruckregler 50 mbar mit Überdruck-Sicherheitsabsperreinrichtung SAV und Sicherheitsabblaseventil PRV Halteschiene zur Montage Präzisions Verbindungsrohr mit Anschlussfitting zur Montage. Ein Qualitätsprodukt der Fa. GOK Bitte beachten: Arbeiten an Gasanlagen gehören in die Hände eines Fachhandwerkers! |  | ST | 1 | 1 | 1063 | EUR | 0 |  | 0 |  | 0 |  | 1063 |  |  | 4053239007742 | [10 empty] | 0 | 0 |  |  |  | T250 |  | G113 | 335732.jpg | [5 empty] | N |  | 0 | 0 | 0 | 0 | 0
335734 | 4-Flaschenanlage automatische Umschaltun |  | 4-Flaschenanlage automatische Umschaltun | Vierflaschenanlage automatischer Umschaltung Vierflaschenanlage für Flüssiggasflaschen mit 33 kg Inhalt. Leistung 4 kg/Stunde automatischer Umschaltung speziell für den Einsatzbereich im Gewerbe und Haushalt, zum Anschluss von vier Großflaschen 33 kg. Zur Inbetriebnahme der Anlage werden vier volle Flaschen angeschlossen. Bei leerer Betriebsseite schaltet das automatische Umschaltventil selbsttätig auf die Reserveseite um. Der Austausch der Flaschen kann während des Betriebes problemlos und absolut sicher vorgenommen werden. Zur Darstellung aus welcher Flasche entnommen wird, kann optional an die Flaschenanlage eine elektronische Fernanzeige angeschlossen werden. Vorteile und Ausstattung; Versorgungssicherheit durch automatische Umschaltung. Ortsunabhängige elektronische Fernanzeige (optional). Wartungsfrei und robust durch integrierte Betriebs- / Reserveanzeige. Sicherheitsschaltung: Ein Durchschlagen des Gasstroms beim Flaschenwechsel wird durch integrierte Sicherheitseinrichtung verhindert. Zulassung und Prüfung: Einzelteile DIN-DVGW o. DVGW geprüft bzw. EG-Baumusterprüfung Maximal zulässiger Druck: PS 16 bar Lieferumfang: Komplette Vierflaschenanlage bestehend aus: Vier Hochdruck-Schlauchleitungen automatisches Umschaltventil AUV Niederdruckregler 50 mbar mit Überdruck-Sicherheitsabsperreinrichtung SAV und Sicherheitsabblaseventil PRV Halteschiene zur Montage Präzisions Rohrleitung und Verbindungsstücken. Ein Qualitätsprodukt der Fa. GOK Bitte beachten: Arbeiten an Gasanlagen gehören in die Hände eines Fachhandwerkers! |  | ST | 1 | 1 | 1339 | EUR | 0 |  | 0 |  | 0 |  | 1339 |  |  | 4053239007759 | [10 empty] | 0 | 0 |  |  |  | T251 | B | G114 | 335734.jpg | [5 empty] | N |  | 0 | 0 | 0 | 0 | 0
335736 | Schrank für 4 x 33 Großflaschen |  | Schrank für 4 x 33 Großflaschen | Außenaufstellschrank für die Aufstellung von 2 x 33 kg Flüssiggasflaschen. Schrank aus feuervezinktem Stahlblech mit Verschlusstüren. Geeignet für 4 x 33 Großflaschen. Schrank o h n e Rückwand Maße: HxBxT: 1500x1680x400 mm |  | ST | 1 | 1 | 1143 | EUR | 0 |  | 0 |  | 0 |  | 1143 |  |  | 4053239007766 | [10 empty] | 0 | 0 |  |  |  | T252 | B | G115 | 335736.jpg | [5 empty] | N |  | 0 | 0 | 0 | 0 | 0
335738 | Rückwand für 4-Flaschen-Schrank à 33 kg |  | Rückwand für 4-Flaschen-Schrank à 33 kg | Rückwand für 4-Flaschen-Schrank à 33 kg aus feuerverzinkten Stahlblech Maße: HxB: 1500 x 1680 mm |  | ST | 1 | 1 | 271 | EUR | 0 |  | 0 |  | 0 |  | 271 |  |  | 4053239007773 | [10 empty] | 0 | 0 |  |  |  | T253 | B | G116 | 335738.jpg | [5 empty] | N |  | 0 | 0 | 0 | 0 | 0
336120 | Ausseneinheit 6 KW VERSI-O 0209-K1 HT/HK |  | Ausseneinheit 6 KW VERSI-O 0209-K1 HT/HK | Interdomo Wärmepumpen Systeme Kronoterm VERSI-O 0209-K1 HT/HK 1F Die kompakte Inverter Luft/Wasser- Wärmepumpe im stylischen Design, mit Anschlüssen von Unten. Als Monoblock Variante einfach mit der Inneneinheit Hydro C oder Hydro S zu verrohren. Dies macht die Verlegung von Kälteleitungen überflüssig. Geeignet für den Heiz-, Kühl- und Warmwasserbetrieb im Neubau und mit hohen Vorlauftemperaturen auch bei Sanierung. Die sehr leise Betriebsweise, wird durch den geringen Luftwiederstand, einem speziellen Verdampfer, großen modulierendem Lüfter, Schallabsorptionsmaterialien und Vibrationsdämpfung erreicht. Das verbaute Ölrückführungssystem sorgt dafür, dass das Schmieröl immer dort im Kompressor verbleibt, wo es am dringendsten benötigt wird. Die Abwärme des Inverters wird genutzt und steigert die Gesamteffizienz der Anlage auf mehr als 96%. Eine große Verdampferoberfläche reduziert die Wärme- und Feuchtelast, hierdurch werden Abtauintervalle reduziert und die effektive Wärmeleistung erhöht sich. Beiliegende Tragegriffe, eine Integrierte Kondensatheizung und eine gute Zugänglichkeit zu allen Anschlüssen erleichtern die Montage. Die spezielle Konstruktion, ermöglicht eine ebenerdige Aufstellung. Das gesamte Gehäuse mit dem besten witterungs- und UV-schutz, besteht aus pulverbeschichtetem Stahlblech in den Farben N-NERO RAL8019. Weitere Varianten gibt es auch in Edelstahl oder Corten. Technische Daten: Arbeitsbereich Heizen: -25°C / 40°C Arbeitsbereich Kühlen: 0°C / 40°C Max. Vorlauftemperatur: 65°C (bei 0°C) Anschlüsse VL / RL: G 5/4 Zoll Dimensionierung der Rohrleitung: DN 32 Nennleistung bei A7 /W30-35: 6,20 kW / 1,24 kW / 5,01 COP Nennleistung bei A2 /W30-35: 5,54 kW / 1,49 kW / 3,72 COP Nennleistung bei A-7 /W30-35: 5,86 kW / 2,02 kW / 2,91 COP Kühlleistung bei A35/W12 - 7: 5,02 kW / 2,71 kW / 1,85 COP Kühlleistung bei A35/W23-18: 4,98 kW / 1,69 kW / 2,95 COP Jahresarbeitszahl Heizbetrieb SCOP 35°C / 55°C: 4,97 / 3,60 Energieklasse Heizbereich 35 °C / 55 °C: A+++ / A++ Kältemittel-Art: R 452 B GWP-Wert: 676 Kältemittel- Menge: 2,9 kg Nennspannung: 3 N / 400 V / 50 Hz Max. Elektrische Leistung: 4,5 kW Max. Betriebsstrom Ausseneinheit: 7,6 A Max. Betriebsstrom mit Inneneinheit: 11, 1 A (E-Heizung 6 kW) Netzleitung zur Ausseneinheit: 5 x 2,5 mm² Schallleistungspegel nach EN12102 bei A7/W35: Ecolabel Schalldruckpegel: 36 dB (A) (Abstand 1 m) Reduziert Schalldruckpegel: 42 dB (A) (Abstand 1 m) Maximaler Schalldruckpegel: 47 dB (A) (Abstand 1 m) Netto Abmessungen (B x H x T) mm: 1050x1400x675 Netto Gewicht: 240 kg |  | ST | 1 | 1 | 9384 | EUR | 0 |  | 0 |  | 0 |  | 9384 | [13 empty] | 0 | 0 |  |  |  | T254 |  | G129 | 336120.jpg | [5 empty] | N |  | 0 | 0 | 0 | 0 | 0
335620 | ADAPT Pufferspeicher ZA P 40 |  | ADAPT Pufferspeicher ZA P 40 | ADAPT Zusazmodul Pufferspeicher ZA P 40 mit Isolierung für HYDRO C2 CR Typ: ZA_P 40 Pufferspeicher Das Zusatzmodul ZA_P 40 ist eine super Erweiterung zur Inneneinheit HYDRO C2, wenn diese Hydraulisch um ein Pufferspeicher zu hydraulischen Trennungvon erweitert werden soll. Ein Zusatzmodul passend für die HYDRO C2. Auf eine sehr einfache Art lässt sich diese Erweiterung mit der HYDRO C2 kombinieren. Die HYDRO C2 Inneneinheit ergibt mit dem Zusatzmodul ZA_P 40 eine Ausführung mit 40 Ltr. Pufferspeicher. Netto Gewicht: 30 kg |  | ST | 1 | 1 | 613 | EUR | 0 |  | 0 |  | 0 |  | 613 | [13 empty] | 0 | 0 |  |  |  | T255 |  | G131 | 335620.jpg | [5 empty] | N |  | 0 | 0 | 0 | 0 | 0
335528 | Wandregler WR KSM 2 |  | Wandregler WR KSM 2 | WR KSM ADAPT Wandregler Typ: WR KSM Die kompakte Wandaufbauregelung für Adapt Wärmepumpen lässt sich durch das elegante Design in dem weiß pulverbeschichteten Gehäuse in jede Wohnumgebung einbringen. Als Wandausführung ist der Platzbedarf für diese voll Ausgestattete Regeleinheit gering. Ausstattung: KSM Kronoterm System Manager Steuerung von ADAPT Wärmepumpe und Heizungssystem Verwaltung und Schutz der Wärmepumpe. Wahl des Betriebsmodus, der Schnittstelle und/oder Thermostat Freigabe und Anforderung zusätzlicher Wärmeerzeuger Beheizung und Zirkulation des Brauchwassers Steuerung für einen gemischten und einen ungemischten Heizkreis Raumtemperaturregelung über Raumthermostate KT-1 und KT-2A Aktive Kühlung Programm PV Web-Modul für Fernzugriff, App- Steuerung und Service Anschluss an BMS gemäß MODBUS RS485 Protokoll. SG (Smart Grid) Ready. Nennspannung: 3 N / 400 V / 50 Hz Max. Elektrische Leistung: 6,6 kW Max. Betriebsstrom mit Inneneinheit: 11, 8 A (E-Heizung 6 kW) Netzleitung zur Inneneinheit: 5 x 2,5 mm² Netto Abmessungen (B x H x T) 400x350x90 Netto Gewicht: 15 kg |  | ST | 1 | 1 | 1808 | EUR | 0 |  | 0 |  | 0 |  | 1808 | [13 empty] | 0 | 0 |  |  |  | T256 |  | G134 | 335528.jpg | [5 empty] | N |  | 0 | 0 | 0 | 0 | 0
335619 | ADAPT Kaskadenmodul WR KSM C |  | ADAPT Kaskadenmodul WR KSM C | ADAPT Inneneinheit WR KSM C für Verbindung der Wärmepumpe in einen Kaskade |  | ST | 1 | 1 | 1617 | EUR | 0 |  | 0 |  | 0 |  | 1617 | [13 empty] | 0 | 0 |  |  |  | T257 |  | G135 | 335619.jpg | [5 empty] | N |  | 0 | 0 | 0 | 0 | 0
335576 | HYDRO PWM-R |  | HYDRO PWM-R | HYDRO PWM-R Relaismodul für HYDRO C / S Beim Einsatz von Heizkreispumpen ohne PWM |  | ST | 1 | 1 | 130 | EUR | 0 |  | 0 |  | 0 |  | 130 | [13 empty] | 0 | 0 |  |  |  | T258 |  | G138 | 335576.jpg | [5 empty] | N |  | 0 | 0 | 0 | 0 | 0
335582 | Ecoflex Thermo Twin HP 2x40x3,7 - 2x32x3 |  | Ecoflex Thermo Twin HP 2x40x3,7 - 2x32x3 | Ecofelx Thermo, felxibles, vorgedämmtes, selbstkompensierendes Kunststoff-Rohrleitungssystem für Erdverlegung zum Transport von Heiz- oder Kühlwasser. Max. Temperaturbelastung: 95°C Max. Druchbelastung: 6 bar 2 x Ecoflex Thermon Twin HP 2x40x3,7 (Heiz- oder Kühlwasseranschluss) 2 x Ecoflex Thermon Twin HP 2x32x3,5 (Leerohr) Durchmesser: 175 mm Angebotspreis je laufenden Meter. |  | M | 1 | 1 | 116 | EUR | 0 |  | 0 |  | 0 |  | 116 | [13 empty] | 0 | 0 |  |  |  | T259 |  | G144 | 335582.jpg | [5 empty] | N |  | 0 | 0 | 0 | 0 | 0
335583 | Ecoflex Gummi Endkappe Quattro 25+32+40/ |  | Ecoflex Gummi Endkappe Quattro 25+32+40/ | Ecoflex Gummi Endkappe Quattro 25+32+40/ 175 für 4-Mediumrohre zu Schutz der Dämmung an den Rohrenden zur Bauteilabschottung. |  | ST | 1 | 1 | 120 | EUR | 0 |  | 0 |  | 0 |  | 120 | [13 empty] | 0 | 0 |  |  |  | T260 |  | G145 | 335583.jpg | [5 empty] | N |  | 0 | 0 | 0 | 0 | 0
335584 | Wipex Übergangsnippel PNG 40x3,7- G 11/4 |  | Wipex Übergangsnippel PNG 40x3,7- G 11/4 | Eco Thermofelx-Verschraubungen Verschraubungen für den Übergang von dem Ecoflex Thermorohr auf G1" Außengewinde. Wipex Übergangsnippel PNG 40x3,7- G 11/4 |  | ST | 1 | 1 | 122 | EUR | 0 |  | 0 |  | 0 |  | 122 | [13 empty] | 0 | 0 |  |  |  | T261 |  | G146 | 335584.jpg | [5 empty] | N |  | 0 | 0 | 0 | 0 | 0
335585 | Ecoflex Mauerdurchführung DWD 175 |  | Ecoflex Mauerdurchführung DWD 175 | Ecoflex Mauerdurchführung DWD 175 für Ecofelx Thermorohr Außendurchmesser-Mantelrohr: 175/250 mm Kernbohrung: 250 mm Druckwasserdicht: bis 0,5 bar |  | ST | 1 | 1 | 550 | EUR | 0 |  | 0 |  | 0 |  | 550 | [13 empty] | 0 | 0 |  |  |  | T262 |  | G147 | 335585.jpg | [5 empty] | N |  | 0 | 0 | 0 | 0 | 0
335621 | Frostschutzventil 1" |  | Frostschutzventil 1" | Frostschutzventil 1" für Eofelc Thermo 32 für Wärmepumpen |  | ST | 1 | 1 | 174 | EUR | 0 |  | 0 |  | 0 |  | 174 | [13 empty] | 0 | 0 |  |  |  | T263 |  | G148 | 335621.jpg | [5 empty] | N |  | 0 | 0 | 0 | 0 | 0
335622 | Frostschutzventil 1 1/4" |  | Frostschutzventil 1 1/4" | Frostschutzventil 1 1/4" für Ecoflex Thermo 40 für Wärmepumpen |  | ST | 1 | 1 | 181 | EUR | 0 |  | 0 |  | 0 |  | 181 | [13 empty] | 0 | 0 |  |  |  | T264 |  | G149 | 335622.jpg | [5 empty] | N |  | 0 | 0 | 0 | 0 | 0
335735 | Elektro- Einschraubheizkörper 3,0 KW |  | Elektro- Einschraubheizkörper 3,0 KW | EGO Einschraubheizkörper 29.65... für den Einbau in emaillierte Warmwasser-Speicher. Zur Aufrechterhaltung des Korrosionsschutzes in emaillierten Speichern und zur Vermeidung von Stromaustritt-Korrosion empfiehlt sich die Verwendung von EGO Einschraubheizkörper der Typenreihe 29.65.... Nach DIN 4753 T6, DIN 50927 und EN 12499/2003 darf der kathodische Korrosionsschutz von emaillierten Warmwasser-Speichern durch im Wasserraum installierte metallische Einbauten (Fremdkathoden) nicht unwirksam gemacht werden. Potentialedlere Heizeinsätze, z.B. elektrische Rohrheizkörper sind daher isoliert in körpers durch eine begrenzte Stromabgabe kathodisch polarisiert. Der Widerstandswert ist so gewählt, damit er den Fehlstellenschutz des emaillierten Behälters nicht gefährdet. Einen wesentlichen Sicherheitsgewinn bringt ein zusätzlicher FI- Schutzschalter, der so geschaltet ist, dass er im Falle eines elektrischen Defekts an einem der Heizstäbe und einer drohenden Strom-/ Spannungsverschleppung über das Wasser auf die Behälteroberfläche den EGO Einschraubheizkörper im ms-Bereich sicher abschaltet! emaillierte Behälter einzubauen, weil sie sonst durch Schutzstromabsaugung den kathodischen Korrosionsschutz von Email- Fehlstellen gefährden. Die Heizstäbe der EGO Einschraubheizkörper sind elektrisch isoliert durch den 11/4 Zoll- Schraubkopf durchgeführt. Die Heizstäbe selbst werden nicht geerdet! Zur Vermeidung der Stromaustritt- Korrosion werden die Heizstäbe über einen definierten Widerstand mit dem Potential des emaillierten Behälters verbunden. Über diesen Potentialabgleich werden auch die Heizstäbe des Einschraubheiz- Die Verwendung eines Potentialabgleich- Widerstandes zwischen den isolierten Heizstäben und dem Schraubkopf der EGO Einschraubheizkörper (Typenreihe 29.65.. .) verhindert die negative Beeinflussung des kathodischen Schutzsystems des Speichers und schützt den EGO Einschraubheizkörper weitestgehend vor Stromaustritt- Korrosion. Dadurch werden die Lebensdauer des Behälters und des EGO Einschraubheizkörpers wesentlich verlängert. Temperaturregler und -begrenzer Technische Daten: Anschlussgehäuse mit TR+STB, 3-polig TR 28º C - 60º C (Fühlertemp.) Frostschutzstufe 11º C ± 7K STB 95º C - 8K (Fühlertemp.) brucheigensicher Anschlussgewinde in Zoll: 11/4 |  | ST | 1 | 1 | 644 | EUR | 0 |  | 0 |  | 0 |  | 644 |  |  | 4053239007797 | [10 empty] | 0 | 0 |  |  |  | T265 |  | G150 | 335735.jpg | [5 empty] | N |  | 0 | 0 | 0 | 0 | 0
336121 | Bodensockel über Erdgleiche TKT VERSI-O |  | Bodensockel über Erdgleiche TKT VERSI-O | Bodensockel über Erdgleiche TKT VERSI-O |  | ST | 1 | 1 | 420 | EUR | 0 |  | 0 |  | 0 |  | 420 | [13 empty] | 0 | 0 |  |  |  | T266 |  | G153 | 336121.jpg | [5 empty] | N |  | 0 | 0 | 0 | 0 | 0
336153 | Brauchwasserwärmepumpe WP2 LF-202S |  | Brauchwasserwärmepumpe WP2 LF-202S | Interdomo Brauchwasser-Wärmepumpen Systeme Kronoterm Typ: SILVER WP2 LF-202S Das Gerät besteht aus dem Aggregat (Kompressor, Verdampfer, Ventilator …) und Warmwasserspeicher. Das Gehäuse des Geräts ist aus expandiertem Polypropylen hergestellt (EPP) und dient gleichzeitig als Wärme- und Schalldämmung. Das Gerät verfügt über zwei Anschlüsse für Luftkanäle, die es ermöglichen, die Luft aus den benachbarten Räumen oder der Umgebung ein- bzw. auszulassen. Im Warmwasserspeicher befindet sich ein an einen externen Kessel für Biomasse- bzw. fossile Brennstoffe oder an eine Solaranlage anschließbarer Rohrwärmetauscher. Warmwasserspeicher Der Warmwasserspeicher ist ein emaillierter Behälter, der mit Polyurethanschaum wärmegedämmt ist und durch einen Blechmantel mechanisch geschützt wird. Der Warmwasserspeicher ist serienmäßig mit einem Wasser-Wärmetauscher zur Verbindung mit einem Kessel für alternative oder zusätzliche Heizquellen ausgestattet. In den Warmwasserspeicher ist eine Magnesiumanode eingebaut, welche die Korrosion des Warmwasserspeichers im Fall einer mechanischen Beschädigung der Emailschicht verhindert. Elektrisches Heizelement In das Gerät ist serienmäßig ein elektrisches Heizelement mit einer Leistung von 1,5 kW eingebaut, das als Zusatz- oder Ersatzwärmequelle dient. Frostsensor Der Regler des Geräts ist mit einem Lufttemperatursensor ausgestattet. Falls die Temperatur der Luft, die durch den Verdampfer zirkuliert, niedriger ist als +5 °C, wird das Gerät aus Sicherheitsgründen für mindestens 30 Minuten abgeschaltet. Sicherheitsthermostat Die Anlage ist mit einem eigenen Sicherheitsthermostat ausgestattet, dessen Funktion auf 90°C begrenzt ist. Dies bedeutet, dass die Spannung im Fall einer Überschreitung dieser Temperatur unterbrochen wird, wodurch die Anlage nicht mehr funktionsfähig ist. Für die Wiedereinschaltung müssen Sie einen autorisierten Installateur anrufen, der die Ursachen für die Abschaltung feststellt und die Störung behebt. ACHTUNG Bei gleichzeitigem Betrieb mit einem Kessel oder Sonnenkollektoren kann die Wassertemperatur im Warmwasserspeicher 95°C oder mehr erreichen, weswegen eine Abschaltung durch das Sicherheitsthermostat ausgelöst wird. In diesem Fall muss das Sicherheitsthermostat manuell zurückgesetzt werden. Zur Aktivierung des Sicherheitsthermostats müssen Sie einen autorisierten Installateur anrufen. Regelung der Wassertemperatur im Warmwasserspeicher Für die Regelung der Wassertemperatur sorgt ein fortschrittlicher Regler mit Touchscreen OPTITRONIC. Abhängig von der eingestellten Wassertemperatur, startet oder stoppt der Regler den Betrieb des Kompressors und des Ventilators. Unter bestimmten Bedingungen schaltet er das elektrische Heizelement oder die Kreislaufpumpe des Kessels ein- bzw. aus. Die maximale einstellbare Temperatur beträgt 65°C. Falls die Wassertemperatur innerhalb des Warmwasserspeichers 90°C übersteigt, schaltet der Regler aus Sicherheitsgründen alle angeschlossenen Wärmequellen aus. Die Minimaltemperatur des Wassers im Warmwasserspeicher beträgt 7°C. Betriebsbedingungen Die Umgebungstemperatur darf im Normalbetrieb zwischen +5°C und +35°C liegen. Die Luft muss sauber sein, die relative Feuchtigkeit darf bei 35 °C die 50%- Grenze nicht überschreiten. Bei niedrigeren Lufttemperaturen kann die relative Luftfeuchtigkeit höher sein. Bei Geräten, die auf einer großen Meereshöhe installiert sind, kann der Betrieb wegen des niedrigeren Luftdrucks beeinträchtigt sein. Das Kühlsystem der Wärmepumpe ist ein geschlossenes Kreislaufsystem, in dem das R134A-Kühlmittel als Wärmeträger zirkuliert. Bei niedrigem Druck und niedriger Temperatur (z.B. 10°C), verdampft das Kühlmittel innerhalb des Verdampfers und entzieht dabei die Wärme aus der Umgebungsluft. Darauf wird die Luft im Kompressor auf einen höheren Druck verdichtet, wobei die Temperatur des Kühlmittels auf eine Temperatur ansteigt, die höher ist als die Wassertemperatur im Warmwasserspeicher. Das Kühlmittel gibt darauf im Kondensator die Wärme an das Wasser ab und verflüssigt sich. Durch die erneute Expansion des Kühlmittels sinkt der Druck des Kühlmittels auf seinen ursprünglichen Wert und der Zyklus wird abgeschlossen. Dieser Prozess wiederholt sich ständig während des Betriebs des Geräts. Technische Daten: Warm-Wasserinhalt: 200 Ltr. Arbeitsbereich Heizen: 5°C / 35°C Heizleistung: 1850W (3350 W)* *mit elektrischer Heizleistung Elektrische Heizleistung: 1500 W Wärmequelle: Luft Max. Wassertemperatur: 65°C Anschlüsse: Kaltwasseranschluss: 1" Warmwasseranschluss: 1" Zirkulationsanschluss: 3/4" Anschluss-Wärmetauscher: 1" COP: 3,8 Energieklasse A+ Kältemittel-Art: R 134a GWP-Wert: 676 Kältemittel- Menge: 1,2 kg Nennspannung: 230 V / 50 Hz Elektrische Leistung: 400W (1940 W)* *mit elektrischer Heizleistung Netto Abmessungen Durchmessunger: D = 635 mm Höhe: H = 1700 mm Netto Gewicht: 128 kg |  | ST | 1 | 1 | 3376 | EUR | 0 |  | 0 |  | 0 |  | 3376 | [13 empty] | 0 | 0 |  |  |  | T267 |  | G154 | 336153.jpg | [5 empty] | N |  | 0 | 0 | 0 | 0 | 0
336461 | Brauchwasserwärmepumpe WP2 LF-302S |  | Brauchwasserwärmepumpe WP2 LF-302S | Interdomo Brauchwasser-Wärmepumpen Systeme Kronoterm Typ: SILVER WP2 LF-302S Das Gerät besteht aus dem Aggregat (Kompressor, Verdampfer, Ventilator …) und Warmwasserspeicher. Das Gehäuse des Geräts ist aus expandiertem Polypropylen hergestellt (EPP) und dient gleichzeitig als Wärme- und Schalldämmung. Das Gerät verfügt über zwei Anschlüsse für Luftkanäle, die es ermöglichen, die Luft aus den benachbarten Räumen oder der Umgebung ein- bzw. auszulassen. Im Warmwasserspeicher befindet sich ein an einen externen Kessel für Biomasse- bzw. fossile Brennstoffe oder an eine Solaranlage anschließbarer Rohrwärmetauscher. Warmwasserspeicher Der Warmwasserspeicher ist ein emaillierter Behälter, der mit Polyurethanschaum wärmegedämmt ist und durch einen Blechmantel mechanisch geschützt wird. Der Warmwasserspeicher ist serienmäßig mit einem Wasser-Wärmetauscher zur Verbindung mit einem Kessel für alternative oder zusätzliche Heizquellen ausgestattet. In den Warmwasserspeicher ist eine Magnesiumanode eingebaut, welche die Korrosion des Warmwasserspeichers im Fall einer mechanischen Beschädigung der Emailschicht verhindert. Elektrisches Heizelement In das Gerät ist serienmäßig ein elektrisches Heizelement mit einer Leistung von 1,5 kW eingebaut, das als Zusatz- oder Ersatzwärmequelle dient. Frostsensor Der Regler des Geräts ist mit einem Lufttemperatursensor ausgestattet. Falls die Temperatur der Luft, die durch den Verdampfer zirkuliert, niedriger ist als +5 °C, wird das Gerät aus Sicherheitsgründen für mindestens 30 Minuten abgeschaltet. Sicherheitsthermostat Die Anlage ist mit einem eigenen Sicherheitsthermostat ausgestattet, dessen Funktion auf 90°C begrenzt ist. Dies bedeutet, dass die Spannung im Fall einer Überschreitung dieser Temperatur unterbrochen wird, wodurch die Anlage nicht mehr funktionsfähig ist. Für die Wiedereinschaltung müssen Sie einen autorisierten Installateur anrufen, der die Ursachen für die Abschaltung feststellt und die Störung behebt. ACHTUNG Bei gleichzeitigem Betrieb mit einem Kessel oder Sonnenkollektoren kann die Wassertemperatur im Warmwasserspeicher 95°C oder mehr erreichen, weswegen eine Abschaltung durch das Sicherheitsthermostat ausgelöst wird. In diesem Fall muss das Sicherheitsthermostat manuell zurückgesetzt werden. Zur Aktivierung des Sicherheitsthermostats müssen Sie einen autorisierten Installateur anrufen. Regelung der Wassertemperatur im Warmwasserspeicher Für die Regelung der Wassertemperatur sorgt ein fortschrittlicher Regler mit Touchscreen OPTITRONIC. Abhängig von der eingestellten Wassertemperatur, startet oder stoppt der Regler den Betrieb des Kompressors und des Ventilators. Unter bestimmten Bedingungen schaltet er das elektrische Heizelement oder die Kreislaufpumpe des Kessels ein- bzw. aus. Die maximale einstellbare Temperatur beträgt 65°C. Falls die Wassertemperatur innerhalb des Warmwasserspeichers 90°C übersteigt, schaltet der Regler aus Sicherheitsgründen alle angeschlossenen Wärmequellen aus. Die Minimaltemperatur des Wassers im Warmwasserspeicher beträgt 7°C. Betriebsbedingungen Die Umgebungstemperatur darf im Normalbetrieb zwischen +5°C und +35°C liegen. Die Luft muss sauber sein, die relative Feuchtigkeit darf bei 35 °C die 50%- Grenze nicht überschreiten. Bei niedrigeren Lufttemperaturen kann die relative Luftfeuchtigkeit höher sein. Bei Geräten, die auf einer großen Meereshöhe installiert sind, kann der Betrieb wegen des niedrigeren Luftdrucks beeinträchtigt sein. Das Kühlsystem der Wärmepumpe ist ein geschlossenes Kreislaufsystem, in dem das R134A-Kühlmittel als Wärmeträger zirkuliert. Bei niedrigem Druck und niedriger Temperatur (z.B. 10°C), verdampft das Kühlmittel innerhalb des Verdampfers und entzieht dabei die Wärme aus der Umgebungsluft. Darauf wird die Luft im Kompressor auf einen höheren Druck verdichtet, wobei die Temperatur des Kühlmittels auf eine Temperatur ansteigt, die höher ist als die Wassertemperatur im Warmwasserspeicher. Das Kühlmittel gibt darauf im Kondensator die Wärme an das Wasser ab und verflüssigt sich. Durch die erneute Expansion des Kühlmittels sinkt der Druck des Kühlmittels auf seinen ursprünglichen Wert und der Zyklus wird abgeschlossen. Dieser Prozess wiederholt sich ständig während des Betriebs des Geräts. Technische Daten: Warm-Wasserinhalt: 270 Ltr. Arbeitsbereich Heizen: 5°C / 35°C Heizleistung: 1850W (3350 W)* *mit elektrischer Heizleistung Elektrische Heizleistung: 1500 W Wärmequelle: Luft Max. Wassertemperatur: 65°C Anschlüsse: Kaltwasseranschluss: 1" Warmwasseranschluss: 1" Zirkulationsanschluss: 3/4" Anschluss-Wärmetauscher: 1" COP: 3,8 Energieklasse A+ Kältemittel-Art: R 134a GWP-Wert: 676 Kältemittel- Menge: 1,2 kg Nennspannung: 230 V / 50 Hz Elektrische Leistung: 400W (1940 W)* *mit elektrischer Heizleistung Netto Abmessungen Durchmessunger: D = 635 mm Höhe: H = 2030 mm Netto Gewicht: 145 kg |  | ST | 1 | 1 | 3753 | EUR | 0 |  | 0 |  | 0 |  | 3753 | [13 empty] | 0 | 0 |  |  |  | T268 |  | G155 | 336461.jpg | [5 empty] | N |  | 0 | 0 | 0 | 0 | 0
333183 | Heat-Command HC-212 |  | Heat-Command HC-212 | Heat Command HC-212 Heizkreisregler für ein stufigen Brenner, Trinkwasserbereitung, Ansteuerung von 2 gemischeten Heizkreisen oder Pumpenheizkreise, frei programmierbare Ausgänge Lieferumfang: - Regelgerät mit Kabelbaum - Bediengerät - Witterungsfühler - Kesselfühler - Speicherfühler 4 m |  | ST | 1 | 1 | 1148 | EUR | 0 |  | 0 |  | 0 |  | 1148 |  |  | 4053239007995 | [10 empty] | 0 | 0 |  |  |  | T269 |  | G156 | 333183.jpg | [5 empty] | N |  | 0 | 0 | 0 | 0 | 0
337390 | Heat-Command HC-211 |  | Heat-Command HC-211 | Heat Command HC-211 Heizkreisregler für 1 stufigen Brenner, Trinkwasserbereitung, Ansteuerung von 1 gemischten Heizkreis oder Pumpenheizkreis, 1 frei programmierbaren Ausgang Lieferumfang: - Regelgerät mit Kabelbaum - Bediengerät - Witterungsfühler - Kesselfühler - Speicherfühler 4 m |  | ST | 1 | 1 | 964 | EUR | 0 |  | 0 |  | 0 |  | 964 |  |  | 4053239008015 | [10 empty] | 0 | 0 |  |  |  | T270 | B | G157 | 337390.jpg | [5 empty] | N |  | 0 | 0 | 0 | 0 | 0
335259 | GBK Reinigungsmesser |  | GBK Reinigungsmesser | GBK Reinigungsmesser 470 x 1,0 mm Reinigungsmesser für Wärmetauscher der Gasbrennweertserie Domostar GBK. |  | ST | 1 | 1 | 51 | EUR | 0 |  | 0 |  | 0 |  | 51 |  |  | 4053239007605 | [10 empty] | 0 | 0 |  |  |  | T271 | C | G160 | 335259.jpg | [5 empty] | N |  | 0 | 0 | 0 | 0 | 0
336466 | Domotherm Pufferspeicher P 110 L |  | Domotherm Pufferspeicher P 110 L | Domotherm Pufferspeicher P 110 L Pufferspeicher zur Speicherung bzw. Pufferung von Heizwasser, z.B. von Festbrennstoffkesseln, Solaranlagen, Wärmepumpen etc. Pufferspeicher aus 2,5 bzw. 3,5 mm Stahlblech DD11 bzw. S235JR, Behälter schwarz schutzgrundiert Wärmedämmung aus 100 mm Vliesisolierung 17 kg/m³, inkl. Boden- und Deckelisolierung, mit widerstandsfähigen Folienmantel aus PE. 12. Anschlussstutzen R 1 1/4, im 90° Winkel angeordnet zur Realisierung verschiedener Schaltungen. Anschluss-Muffe G 1 1/2 für E-Heizstab. Fühlerklemmleiste zur optimalen Regelung entsprechend gewählter Betriebsart. Gesamtinhalt: 110 Ltr. Heizung: 110 Ltr. Verlustleistung 60°/20° : 1,06 kWh/24h Max Betriebsdruck Behälter 6,0 bar Prüfdruck Behälter: 9,0 bar Max. Betriebstemperatur 95 Grad 2 x Vorlauf-Anschlussstutzen: R 1 1/4 2 x Rücklauf-Anschlussstutzen: R 1 1/4 1 x Anschluss für E-Heizstab: G 1 1/2 Entleerung: R 1 1/4 1 x Entlüftung: Rp ½ Fühlerklemmleiste: Dämmstärke Vlies: 100 mm Behälterdurchmesser: 550 mm Durchmesser mit Dämmung: 750 mm Behälterhöhe: 570 mm Gesamthöhe mit Dämmung: 680 mm Kippmaß: 620 mm Gewicht: 53 kg |  | ST | 1 | 1 | 1279 | EUR | 0 |  | 0 |  | 0 |  | 1279 |  |  | 4053239007902 | [10 empty] | 0 | 0 |  |  |  | T272 | B | G161 | 336466.jpg | [5 empty] | N |  | 0 | 0 | 0 | 0 | 0
336407 | Domotherm Pufferspeicher P 235 L |  | Domotherm Pufferspeicher P 235 L | Domotherm Pufferspeicher P 235 L Pufferspeicher zur Speicherung bzw. Pufferung von Heizwasser, z.B. von Festbrennstoffkesseln, Solaranlagen, Wärmepumpen etc. Pufferspeicher aus 2,5 bzw. 3,5 mm Stahlblech DD11 bzw. S235JR, Behälter schwarz schutzgrundiert Wärmedämmung aus 100 mm Vliesisolierung 17 kg/m³, inkl. Boden- und Deckelisolierung, mit widerstandsfähigen Folienmantel aus PE. 12. Anschlussstutzen R 1 1/4, im 90° Winkel angeordnet zur Realisierung verschiedener Schaltungen. Anschluss-Muffe G 1 1/2 für E-Heizstab. Fühlerklemmleiste zur optimalen Regelung entsprechend gewählter Betriebsart. Gesamtinhalt: 235 Ltr. Heizung: 235 Ltr. Verlustleistung 60°/20° : 1,45 kWh/24h Max Betriebsdruck Behälter 6,0 bar Prüfdruck Behälter: 9,0 bar Max. Betriebstemperatur 95 Grad 2 x Vorlauf-Anschlussstutzen: R 1 1/4 2 x Rücklauf-Anschlussstutzen: R 1 1/4 1 x Anschluss für E-Heizstab: G 1 1/2 Entleerung: R 1 1/4 1 x Entlüftung: Rp ½ Fühlerklemmleiste: Dämmstärke Vlies: 100 mm Behälterdurchmesser: 550 mm Durchmesser mit Dämmung: 750 mm Behälterhöhe: 1100 mm Gesamthöhe mit Dämmung: 1200 mm Kippmaß: 1150 mm Gewicht: 73 kg |  | ST | 1 | 1 | 1385 | EUR | 0 |  | 0 |  | 0 |  | 1385 |  |  | 4053239007896 | [10 empty] | 0 | 0 |  |  |  | T273 |  | G162 | 336407.jpg | [5 empty] | N |  | 0 | 0 | 0 | 0 | 0
336470 | Domotherm Pufferspeicher P 400 L |  | Domotherm Pufferspeicher P 400 L | Domotherm Pufferspeicher P 400 L Pufferspeicher zur Speicherung bzw. Pufferung von Heizwasser, z.B. von Festbrennstoffkesseln, Solaranlagen, Wärmepumpen etc. Pufferspeicher aus 2,5 bzw. 3,5 mm Stahlblech DD11 bzw. S235JR, Behälter schwarz schutzgrundiert Wärmedämmung aus 100 mm Vliesisolierung 17 kg/m³, inkl. Boden- und Deckelisolierung, mit widerstandsfähigen Folienmantel aus PE. 12. Anschlussstutzen R 1 1/4, im 90° Winkel angeordnet zur Realisierung verschiedener Schaltungen. Anschluss-Muffe G 1 1/2 für E-Heizstab. Fühlerklemmleiste zur optimalen Regelung entsprechend gewählter Betriebsart. Gesamtinhalt: 400 Ltr. Heizung: 400 Ltr. Verlustleistung 60°/20° : 1,70 kWh/24h Max Betriebsdruck Behälter 6,0 bar Prüfdruck Behälter: 9,0 bar Max. Betriebstemperatur 95 Grad 2 x Vorlauf-Anschlussstutzen: R 1 1/4 2 x Rücklauf-Anschlussstutzen: R 1 1/4 2 x Anschluss für E-Heizstab: G 1 1/2 Entleerung: R 1 1/4 1 x Entlüftung: Rp ½ Fühlerklemmleiste: Dämmstärke Vlies: 100 mm Behälterdurchmesser: 550 mm Durchmesser mit Dämmung: 750 mm Behälterhöhe: 1720 mm Gesamthöhe mit Dämmung: 1830 mm Kippmaß: 1770 mm Gewicht: 97 kg |  | ST | 1 | 1 | 1730 | EUR | 0 |  | 0 |  | 0 |  | 1730 |  |  | 4053239007919 | [10 empty] | 0 | 0 |  |  |  | T274 | B | G163 | 336470.jpg | [5 empty] | N |  | 0 | 0 | 0 | 0 | 0
336539 | Domotherm Tiefspeicher TSI 150 |  | Domotherm Tiefspeicher TSI 150 | Domotherm Tiefspeicher TSI 150 Ltr. - Indirekt beheizter Speicher- Wassererwärmer für den kleinen und mittleren Warmwasserbedarf. - Der TSI 150 ist vorgesehen für die Aufstellung unterhalb eines Heizkessels. - Ideal als Unterstellspeicher z.B. für unseren Niedertemperatur-Ölkessel Basic. - Der TSI 150 ist für eine Belastung bis 200 kg ausgelegt. - Stahlblech-Druckbehälter mit zuverlässigem Korrosionsschutz durch Emaillierung und zusätzliche Magnesium-Schutzanode. - Wärmetauscher als eingeschweißte, wendelförmige Heizschlange. - Wartungs- u. Reinigungsöffnung nach vorne angeordnet mit Tauchhülse für Speicherfühler - Alle Anschlüssen sind auf der Speicherrückseite herausgeführt. - Incl. Muffe mit G 1 ½ Gewinde für E- Heizstab. - Speicher-Wärmedämmung aus hochwertigem PU-Schaum. - Incl. pulverbeschichteter Stahlblechverkleidung komplett montiert, folienverschweißt auf Holzpalette. Behälter: Gesamtinhalt:153 L Heizung: 6 L Bereitschaftsverlust in 24 h: 1,25 kWh max. Betriebsdruck Behälter: 10 bar Prüfdruck Behälter: 13,0 bar max. zul. Betriebstemperatur: 95 °C Dämmstärke (PU-Schaum): 50 - 80 mm Trinkwasser: Wasserinhalt Speicher: 147 l Leistungskennzahl: 2,2 NL WW-Anfagngsleistung 65°/45°/10° l/10 min.: 180 Ltr. Dauerleistung tvl = 80 °C: 607 l/h (25 kW) Heizfläche: 0,9 m² Korrosinsschutz: Emaille / Mg-Anode zul. Betriebsüberdruck - Trinkwasser: 10 bar - Prüfdruck Behälter/Tauscher: 13 bar max. zul. Betriebstemperatur: 95 °C Anschlussgewinde: Heizwasser-Vorlauf: G ¾" Anschlussgewinde: Heizwasser-Rücklauf: G ¾" Anschlussgewinde Kaltwasser: G ¾" Anschlussgewinde Warmwasser: G ¾" Anschlussgewinde Zirkulation: G ¾" Anschlussgewinde Muffe E-Heizstab: G 11/ 2" Heizwasserinhalt Rohrschlange: 6 Ltr. Breite inkl. Verkleidung: 600 mm Höhe inkl. Verkleidung: 610 mm Länge inkl. Verkleidung: 1040 mm Gewicht: 100 kg Energieeffizienz "B" |  | ST | 1 | 1 | 2304 | EUR | 0 |  | 0 |  | 0 |  | 2304 |  |  | 4053239007933 | [10 empty] | 0 | 0 |  |  |  | T275 | A | G164 | 336539.jpg | [5 empty] | N |  | 0 | 0 | 0 | 0 | 0
337332 | Domotherm Unterstellspeicher USI 120 |  | Domotherm Unterstellspeicher USI 120 | Domotherm Unterstellspeicher USI 120 Indirekt beheizter Trinkwassererwärmer mit wendelförmiger Heizschlange als Unterstellspeicher ausgeführt Speziell für den Einsatz in Verbindung mit der Gas-Brennwertkessel-Serie GBK Speicherbehälter sowie Heizschlange mit Spezialemaillierung Magnesiumschutzanonde oben angeordnete Reinigungsöffnung Zirkulationsanschluss passendes Anschlusszubehör in Verbindung mit Gas-Brennwertkessel GBK erhältlich Speicher-Wärmedämmung aus hochwertigem PU-Schaum. Pulverbeschichtete Stahlblechverkleidung in RAL 9016 Komplett montiert auf Palette Gesamtinhalt: 128 Liter Heizung: 6 Liter Verlustleistung: 1,2 kWh/24h max. Betriebsdruck Behälter: 10,0 bar Prüfdruck Behälter: 13,0 bar max. Betriebstemperatur Behälter: 95 °C Dämmstärke: 80 mm Trinkwasser Wasserinhalt: 121 Liter Leistungskennzahl NL 2,4 Anfangsleistung 65/45/10 °C: 160 l/10min Dauerleistung:600 l/h (24,5 kW) Korrosionsschutz: Emaille Magnesium Anode Fläche Trinkwasserwärmetauscher:1,0 m2 kvs Trinkwasserwendel: - m³/h max. Betriebsdruck Trinkwasser: 10,0 bar Prüfdruck Behälter / Tauscher: 13,0 bar max. Betriebstemperatur: 95 °C Anschlussgewinde Kaltwasser: G3/4" " Anschlussgewinde Warmwasser: G3/4" Anschlussgewinde Zirkulation: G3/4" Abmessungen Behälterdurchmesser: 500 mm Außenabmessung: 600 x 600 mm Behälterhöhe: - mm Gesamthöhe mit Dämmung: 830 mm Kippmaß: 1025 mm Gewicht: 70 kg Energieeffizienz "C" |  | ST | 1 | 1 | 1784 | EUR | 0 |  | 0 |  | 0 |  | 1784 |  |  | 4053239008008 | [10 empty] | 0 | 0 |  |  |  | T276 | B | G165 | 337332.jpg | [5 empty] | N |  | 0 | 0 | 0 | 0 | 0
336560 | Domotherm Beistellspeicher BSI 150 |  | Domotherm Beistellspeicher BSI 150 | Domotherm Beistellspeicher BSI 150 Indirekt beheizter Trinkwassererwärmer mit wendelförmiger Heizschlange als Beistellspeicher ausgeführt Speziell für den Einsatz in Verbindung mit der Gas-/Öl-Brennwertkessel-Serie und Öl-Niedertemperaturheiuzkessel. Speicherbehälter sowie Heizschlange mit Spezialemaillierung Magnesiumschutzanonde oben angeordnete Reinigungsöffnung Zirkulationsanschluss verstellbare Füße passendes Anschlusszubehör in Verbindung mit Gas-Brennwertkessel GBK erhältlich Widerstandsfähige Isolierung aus 80 mm PU-Hartschaum mit Stahlmantel Gesamtinhalt: 153 Liter Heizung: 6,4Liter Verlustleistung: 1,2 kWh/24h max. Betriebsdruck Behälter: 10,0 bar Prüfdruck Behälter: 13,0 bar max. Betriebstemperatur Behälter: 95 °C Dämmstärke Hartschaum: 80 mm Anschluss E-Heizstab: Rp11/2" inkl, Stellfüße M12 und Stopfen 11/4" mit Dichtung Trinkwasser Wasserinhalt: 145 Liter Leistungskennzahl NL 2,9 Anfangsleistung 65/45/10 °C: 180 l/10min Dauerleistung: 607 l/h (24,7 kW) Korrosionsschutz: Emaille Magnesium Anode Fläche Trinkwasserwärmetauscher:1,0 m2 kvs Trinkwasserwendel: - m³/h max. Betriebsdruck Trinkwasser: 10,0 bar Prüfdruck Behälter / Tauscher: 13,0 bar max. Betriebstemperatur: 95 °C Anschlussgewinde Kaltwasser: R 3/4" Anschlussgewinde Warmwasser: R 3/4" Anschlussgewinde Zirkulation: R 3/4" Abmessungen Behälterdurchmesser: 500 mm Durchmesser mit Dämmung: 600 x 600 mm Gesamthöhe mit Dämmung: 1000 mm Kippmaß: - mm Gewicht: 70 kg Energieeffizienz "B" |  | ST | 1 | 1 | 1892 | EUR | 0 |  | 0 |  | 0 |  | 1892 |  |  | 4053239007971 | [10 empty] | 0 | 0 |  |  |  | T277 | B | G166 | 336560.jpg | [5 empty] | N |  | 0 | 0 | 0 | 0 | 0
336549 | Domotherm Beistellspeicher BSI 200 |  | Domotherm Beistellspeicher BSI 200 | Domotherm Beistellspeicher BSI 200 Indirekt beheizter Trinkwassererwärmer mit wendelförmiger Heizschlange als Beistellspeicher ausgeführt Speziell für den Einsatz in Verbindung mit der Gas-/Öl-Brennwertkessel-Serie und Öl-Niedertemperaturheiuzkessel. Speicherbehälter sowie Heizschlange mit Spezialemaillierung Magnesiumschutzanonde oben angeordnete Reinigungsöffnung Zirkulationsanschluss verstellbare Füße passendes Anschlusszubehör in Verbindung mit Gas-Brennwertkessel GBK erhältlich Widerstandsfähige Isolierung aus 80 mm PU-Hartschaum mit Stahlmantel Gesamtinhalt: 204 Liter Heizung: 6,4 Liter Verlustleistung: 1,4 kWh/24h max. Betriebsdruck Behälter: 10,0 bar Prüfdruck Behälter: 13,0 bar max. Betriebstemperatur Behälter: 95 °C Dämmstärke Hartschaum: 80 mm Anschluss E-Heizstab: Rp11/2" inkl, Stellfüße M12 und Stopfen 11/4" mit Dichtung Trinkwasser Wasserinhalt: 196 Liter Leistungskennzahl NL 4,4 Anfangsleistung 65/45/10 °C: 180 l/10min Dauerleistung: 607 l/h (24,7 kW) Korrosionsschutz: Emaille Magnesium Anode Fläche Trinkwasserwärmetauscher:1,0 m2 kvs Trinkwasserwendel: - m³/h max. Betriebsdruck Trinkwasser: 10,0 bar Prüfdruck Behälter / Tauscher: 13,0 bar max. Betriebstemperatur: 95 °C Anschlussgewinde Kaltwasser: R 3/4" Anschlussgewinde Warmwasser: R 3/4" Anschlussgewinde Zirkulation: R 3/4" Abmessungen Behälterdurchmesser: 500 mm Durchmesser mit Dämmung: 600 x 600 mm Gesamthöhe mit Dämmung: 1240 mm Kippmaß: - mm Gewicht: 90 kg Energieeffizienz "B" |  | ST | 1 | 1 | 1951 | EUR | 0 |  | 0 |  | 0 |  | 1951 |  |  | 4053239007964 | [10 empty] | 0 | 0 |  |  |  | T278 | B | G167 | 336549.jpg | [5 empty] | N |  | 0 | 0 | 0 | 0 | 0
337638 | Wellrohrfitting-Set DN16 Wellrohr auf 18 |  | Wellrohrfitting-Set DN16 Wellrohr auf 18 | Wellrohrfitting-Set DN16 Wellrohr auf 18 mm Profipress |  | ST | 1 | 1 | 0 | EUR | 0 |  | 0 |  | 0 |  | 0 | [13 empty] | 0 | 0 |  |  |  | T279 |  | G168 | 337638.jpg | [5 empty] | N |  | 0 | 0 | 0 | 0 | 0
337639 | Wellrohrfitting-Set DN16 Wellrohr auf 3/ |  | Wellrohrfitting-Set DN16 Wellrohr auf 3/ | Wellrohrfitting-Set DN16 Wellrohr auf 3/ 4" AG |  | ST | 1 | 1 | 0 | EUR | 0 |  | 0 |  | 0 |  | 0 | [13 empty] | 0 | 0 |  |  |  | T280 |  | G169 | 337639.jpg | [5 empty] | N |  | 0 | 0 | 0 | 0 | 0
337634 | Sicherungskreuz--Set senkrecht für Flach |  | Sicherungskreuz--Set senkrecht für Flach | Sicherungskreuz--Set senkrecht für Flachdachwinkel Flachdachaufsteller-Diagonalkreuz passend für Montagedreieck 334710 1 x Diagonalkreuz bis 5 Kollektoren 2 x Diagonalkreuz ab 6 bis 10 Kollektoren |  | ST | 1 | 1 | 0 | EUR | 0 |  | 0 |  | 0 |  | 0 | [13 empty] | 0 | 0 |  |  |  | T281 |  | G170 | 337634.jpg | [5 empty] | N |  | 0 | 0 | 0 | 0 | 0
337382 | Domotherm Systemspeicher MFP-WP 800 |  | Domotherm Systemspeicher MFP-WP 800 | Domotherm Systemspeicher MFP-WP 800 Der All in One Speicher für Heizung, Warmwasser, PV-Heat, Wärmepumpe, Biomasse und Solar. An den universalen Systemspeicher können unterschiedlicheWärmeerzeuger angeschlossen werden. Optimal geeignet ist er für hybride Heizkonzepte aus konventionellen Wärmeerzeugern und Wärmepumpen. Der Speicher ist ausgestattet mit einer internen Verrohrung und mit Dämmung aus Polyesterfaservlies, die für höchste Energieeffizienz sorgen. Systemsicherheit mit optimaler Energieausnutzung durch Schichtleitkamin für Heizkreisrücklauf Power to Heat geschichtet beladen - Speicher wird zu 100% geschichtet durchgeladen, platzsparend aufstellbar geringer Montageaufwand durch interne Verrohrung optimal aufeinander abgestimmte Komponenten Bruttoinhalt: 721 Liter Verlustleistung: 3,05 kWh/24h max. Betriebsdruck Behälter: 6,0 bar Prüfdruck Behälter: 9,0 bar max. Betriebstemperatur Behälter: 95 °C Dämmstärke Vlies: 100 mm Anschluss Frischwasserstation Anschlussgewinde Kaltwasser: G 1" Anschlussgewinde Warmwasser: G 1" Anschluss Solar Fläche Solarwärmetauscher: - Inhalt Solarwärmetauscher: - max. Betriebsdruck Solarwärmetauscher: - max. Betriebstemperatur: - Anschlussgewinde: - Anschluss Heizkreis Anschlussgewinde: G 1" Abmessungen Behälterdurchmesser: 790 mm Durchmesser mit Dämmung: 990 mm Behälterhöhe: 1645 mm Gesamthöhe mit Dämmung: 1745 mm Kippmaß: 1734 mm Gewicht: 150 kg |  | ST | 1 | 1 | 2772 | EUR | 0 |  | 0 |  | 0 |  | 2772 |  |  | 4053239008046 | [10 empty] | 0 | 0 |  |  |  | T282 | B | G171 | 337382.jpg | [5 empty] | N |  | 0 | 0 | 0 | 0 | 0
337383 | Domotherm Systemspeicher MFPR-WP 800 |  | Domotherm Systemspeicher MFPR-WP 800 | Domotherm Systemspeicher MFPR-WP 800 Der All in One Speicher für Heizung, Warmwasser, PV-Heat, Wärmepumpe, Biomasse und Solar. An den universalen Systemspeicher können unterschiedlicheWärmeerzeuger angeschlossen werden. Optimal geeignet ist er für hybride Heizkonzepte aus konventionellen Wärmeerzeugern und Wärmepumpen. Der Speicher ist ausgestattet mit einer internen Verrohrung und mit Dämmung aus Polyesterfaservlies, die für höchste Energieeffizienz sorgen. Systemsicherheit mit optimaler Energieausnutzung durch Schichtleitkamin für Heizkreisrücklauf Power to Heat geschichtet beladen - Speicher wird zu 100% geschichtet durchgeladen, platzsparend aufstellbar geringer Montageaufwand durch interne Verrohrung optimal aufeinander abgestimmte Komponenten Bruttoinhalt: 721 Liter Verlustleistung: 3,05 kWh/24h max. Betriebsdruck Behälter: 6,0 bar Prüfdruck Behälter: 9,0 bar max. Betriebstemperatur Behälter: 95 °C Dämmstärke Vlies: 100 mm Anschluss Frischwasserstation Anschlussgewinde Kaltwasser: G 1" Anschlussgewinde Warmwasser: G 1" Anschluss Solar Fläche Solarwärmetauscher: 2,8 m² Inhalt Solarwärmetauscher: 18 Liter max. Betriebsdruck Solarwärmetauscher: 10,0 bar max. Betriebstemperatur: 110 °C Anschlussgewinde: Rp 1" Anschluss Heizkreis Anschlussgewinde: G 1" Abmessungen Behälterdurchmesser: 790 mm Durchmesser mit Dämmung: 990 mm Behälterhöhe: 1645 mm Gesamthöhe mit Dämmung: 1745 mm Kippmaß: 1734 mm Gewicht: 190 kg |  | ST | 1 | 1 | 3172 | EUR | 0 |  | 0 |  | 0 |  | 3172 |  |  | 4053239008053 | [10 empty] | 0 | 0 |  |  |  | T283 | B | G172 | 337383.jpg | [5 empty] | N |  | 0 | 0 | 0 | 0 | 0
337384 | Domotherm Systemspeicher MFP-WP 1000 |  | Domotherm Systemspeicher MFP-WP 1000 | Domotherm Systemspeicher MFP-WP 1000 Der All in One Speicher für Heizung, Warmwasser, PV-Heat, Wärmepumpe, Biomasse und Solar. An den universalen Systemspeicher können unterschiedlicheWärmeerzeuger angeschlossen werden. Optimal geeignet ist er für hybride Heizkonzepte aus konventionellen Wärmeerzeugern und Wärmepumpen. Der Speicher ist ausgestattet mit einer internen Verrohrung und mit Dämmung aus Polyesterfaservlies, die für höchste Energieeffizienz sorgen. Systemsicherheit mit optimaler Energieausnutzung durch Schichtleitkamin für Heizkreisrücklauf Power to Heat geschichtet beladen - Speicher wird zu 100% geschichtet durchgeladen, platzsparend aufstellbar geringer Montageaufwand durch interne Verrohrung optimal aufeinander abgestimmte Komponenten Bruttoinhalt: 721 Liter Verlustleistung: 3,05 kWh/24h max. Betriebsdruck Behälter: 6,0 bar Prüfdruck Behälter: 9,0 bar max. Betriebstemperatur Behälter: 95 °C Dämmstärke Vlies: 100 mm Anschluss Frischwasserstation Anschlussgewinde Kaltwasser: G 1" Anschlussgewinde Warmwasser: G 1" Anschluss Solar Fläche Solarwärmetauscher: - Inhalt Solarwärmetauscher: - max. Betriebsdruck Solarwärmetauscher: - max. Betriebstemperatur: - Anschlussgewinde: - Anschluss Heizkreis Anschlussgewinde: G 1" Abmessungen Behälterdurchmesser: 790 mm Durchmesser mit Dämmung: 990 mm Behälterhöhe: 1995 mm Gesamthöhe mit Dämmung: 2095 mm Kippmaß: 2077 mm Gewicht: 170 kg |  | ST | 1 | 1 | 3038 | EUR | 0 |  | 0 |  | 0 |  | 3038 |  |  | 4053239008060 | [10 empty] | 0 | 0 |  |  |  | T284 |  | G173 | 337384.jpg | [5 empty] | N |  | 0 | 0 | 0 | 0 | 0
337385 | Domotherm Systemspeicher MFPR-WP 1000 |  | Domotherm Systemspeicher MFPR-WP 1000 | Domotherm Systemspeicher MFPR-WP 1000 Der All in One Speicher für Heizung, Warmwasser, PV-Heat, Wärmepumpe, Biomasse und Solar. An den universalen Systemspeicher können unterschiedlicheWärmeerzeuger angeschlossen werden. Optimal geeignet ist er für hybride Heizkonzepte aus konventionellen Wärmeerzeugern und Wärmepumpen. Der Speicher ist ausgestattet mit einer internen Verrohrung und mit Dämmung aus Polyesterfaservlies, die für höchste Energieeffizienz sorgen. Systemsicherheit mit optimaler Energieausnutzung durch Schichtleitkamin für Heizkreisrücklauf Power to Heat geschichtet beladen - Speicher wird zu 100% geschichtet durchgeladen, platzsparend aufstellbar geringer Montageaufwand durch interne Verrohrung optimal aufeinander abgestimmte Komponenten Bruttoinhalt: 890 Liter Verlustleistung: 3,8 kWh/24h max. Betriebsdruck Behälter: 6,0 bar Prüfdruck Behälter: 9,0 bar max. Betriebstemperatur Behälter: 95 °C Dämmstärke Vlies: 100 mm Anschluss Frischwasserstation Anschlussgewinde Kaltwasser: G 1" Anschlussgewinde Warmwasser: G 1" Anschluss Solar Fläche Solarwärmetauscher: 3,0 m² Inhalt Solarwärmetauscher: 19 Liter max. Betriebsdruck Solarwärmetauscher: 10,0 bar max. Betriebstemperatur: 110 °C Anschlussgewinde: Rp 1" Anschluss Heizkreis Anschlussgewinde: G 1" Abmessungen Behälterdurchmesser: 790 mm Durchmesser mit Dämmung: 990 mm Behälterhöhe: 1995 mm Gesamthöhe mit Dämmung: 2095 mm Kippmaß: 2077 mm Gewicht: 218 kg |  | ST | 1 | 1 | 3359 | EUR | 0 |  | 0 |  | 0 |  | 3359 |  |  | 4053239008077 | [10 empty] | 0 | 0 |  |  |  | T285 | B | G174 | 337385.jpg | [5 empty] | N |  | 0 | 0 | 0 | 0 | 0
338044 | Eckkugelhahnset NEMUX |  | Eckkugelhahnset NEMUX | Eckkugelhahnset NEMUX für Frischwasserstation zur direkten Montage an Domotherm Hochleistungs-Systemspeicher MFP-WP und MFPR-WP. Für Anschluss-Stutzen G1 |  | ST | 1 | 1 | 0 | EUR | 0 |  | 0 |  | 0 |  | 0 | [13 empty] | 0 | 0 |  |  |  | T286 |  | G175 | 338044.jpg | [5 empty] | N |  | 0 | 0 | 0 | 0 | 0
336524 | Frischwasserstation Nemux M 41 liter |  | Frischwasserstation Nemux M 41 liter | Frischwasserstation Nemux M 41 liter mit Edelstahl-Plattenwärmetauscher / Cu gelötet, 40 Platten Ladepumpe: Wilo Para 15/7 PWM2, Resol Regler mit Display und Temperaturwahl, Zapfleistung bei KW-WW/ HVL 10-45/65°C = 41 l/min., Anschlüsse G1" flachdichtendes Außengewinde, kaskadierbar bis zu 4 Stationen, kompl. montiert, auf Dichtheit geprüft und einzeln verpackt, max. Betriebsdruck Heizungsseitig: 3 bar, max. Betriebsdruck Brauchwasserseitig: 10 bar Die Einsatzmöglichkeit von kupfergelöteten Wärmeüberträgern ist zu überprüfen. 908.29.00.00 |  | ST | 1 | 1 | 2708 | EUR | 0 |  | 0 |  | 0 |  | 2708 |  |  | 4053239007926 | [10 empty] | 0 | 0 |  |  |  | T287 |  | G176 | 336524.jpg | [5 empty] | N |  | 0 | 0 | 0 | 0 | 0
333600-F | Domostar GBK 25-120 X- floor -Flüssiggas |  | Domostar GBK 25-120 X- floor -Flüssiggas | Gas-Brennwertkessel Domostar GBK 25-120- x-floor -Flüssiggas- - Kompakter bodenstehender Gas- Brennwertkessel mit integiertem 120 Liter emaillierten Trinkwasserspeicher mit Wendel und Schutzanode. In dem Leistungsbereich von 6,0-25,4 kW, Anschlussdruck 50 mbar. - Aluminium-/Silizium-Wärmetauschers ermöglicht in Verbindung mit dem Edelstahl-Metallvliesbrenner eine hohe Energieausnutzung. - Neue leistungsfähige und effiziente Form der Verbrennungsoptimierung. - Bei Installation und im laufenden Betrieb stellt sich der Kessel automatisch auf äußere Einflüsse wie Gasqualitätsschwankungen oder Luftdruckänderungen ein. - Die automatische Gas-Luft-Regelung reduziert die Kosten bei der Inbetriebnahme und sorgt im laufenden Betrieb für umweltschonende Verbrennung mit möglichst geringen Emissionen. - Der Wirkungsgrad wird gesteigert und es werden langfristig optimale Abgaswerte gewährleistet, die während des gesamten Betriebs innerhalb der Normanforderungen bleiben. - Größerer Modulationsbereich bis 1 : 4 - Die integrierte Regelung raum- bzw. Witterungsgeführt - Klartextanzeige für Bedienung und Störmeldungen - 2 integrierte Hocheffizienzpumpen der zweiten Generation mit einem EEI <0,20, für Heizung und Trinkwasserladung. Die Heizkreispumpe wird über eine Drehzahl-Steuerung (PWM) an den jeweiligen Wärmebedarf angepasst. - Ausdehnungsgefäß 16 Liter werksseitig - Geringes Gewicht - Kompakte Abmessungen - Komplett montiert, kartonverpackt - Speicherinhalt 120 Ltr. Korrosionsschutz 2-fach emailliert mit Magnesium-Schutzanode Anschluss Speicher: - Vor-/Rücklaufanschluss: G 3/4" - werksseitig- - Warm-/ Kaltwasseranschluss: G 3/4" - Zirkulation optional nachrüstbar: G 1/ 2" Dauerleistung: 600 l/min. Anfangsleistung: 160 l/10 min. Leistungszahl: 2,4 NL Kessel: Belastungsregelung: modulierend Nennwärmeleistg. 80 C/60 C: 5,8-24,4 kW Nennwärmeleistg. 50 C/30 C: 6,2-25,8 kW Nennwärmebelastung HiB:6,0-25,4 kW Durchmesser Rohr - Vor-/Rücklaufanschluss: G 1" - Speicheranschluss werksseitig verrohrt - Gasanschluss: R 1/2" Abgasanschluss Durchmesser: 60 mm Zuluftanschluss Durchmesser: 100 mm Leistungsverhältnis min/max : 1:10 Energieeffizienzklasse: 4 Sterne Normnutzungsgrad: 109,2 % ============================= Werte zur Schornsteinbemessung Verfügbarer Rest- Förderdruck - Volllast (Flüssiggas): 180 Pa Abgasmassenstrom - Volllast (Flüssiggas): 10,3 g/s - Teillast (Erdgas): 1,3 g/s CO2 (Erdgas): 11,0 % Abgastemperatur - Teil-/Volllast 80 C/60 °C: 60,0 C - 63,0 °C ph-Wert Kondensat (Flüssiggas): 4,5 Kondensatmenge bei Dauerbetrieb - 40 C/30 C Teillast (Flüssiggas): 1,4 l/h - 40 C/30 C Volllast (Flüssiggas): 3,3 l/h Transportgewicht: 142 kg Nettogewicht: 127 kg Höhe: 1665 mm, Breite: 603 mm, Tiefe: 618 mm CE-Produkt-Ident-Nr.: CE0085CN0012 Energieeffizienz im Raumheizungsbetrieb "A" |  | ST | 1 | 1 | 0 | EUR | 0 |  | 0 |  | 0 |  | 0 | [13 empty] | 0 | 0 |  |  |  | T288 |  | G279 | 333600-F.jpg | [5 empty] | N |  | 0 | 0 | 0 | 0 | 0
334931 | VA-Konz.Revisionsrohr, DN 80/125, gerade |  | VA-Konz.Revisionsrohr, DN 80/125, gerade | Interdomo Abgaszubehör VA-Konz.Außenwand-Revisionsrohr, DN 80/125, gerade |  | ST | 1 | 1 | 130 | EUR | 0 |  | 0 |  | 0 |  | 130 |  |  | 4053239007339 | [10 empty] | 0 | 0 |  |  |  | T289 | B | G293 | 334931.jpg | [5 empty] | N |  | 0 | 0 | 0 | 0 | 0
337380 | Domotherm Systemspeicher MFP-WP 500 |  | Domotherm Systemspeicher MFP-WP 500 | Domotherm Systemspeicher MFP-WP 500 Der All in One Speicher für Heizung, Warmwasser, PV-Heat, Wärmepumpe, Biomasse und Solar. An den universalen Systemspeicher können unterschiedlicheWärmeerzeuger angeschlossen werden. Optimal geeignet ist er für hybride Heizkonzepte aus konventionellen Wärmeerzeugern und Wärmepumpen. Der Speicher ist ausgestattet mit einer internen Verrohrung und mit Dämmung aus Polyesterfaservlies, die für höchste Energieeffizienz sorgen. Systemsicherheit mit optimaler Energieausnutzung durch Schichtleitkamin für Heizkreisrücklauf Power to Heat geschichtet beladen - Speicher wird zu 100% geschichtet durchgeladen, platzsparend aufstellbar geringer Montageaufwand durch interne Verrohrung optimal aufeinander abgestimmte Komponenten Bruttoinhalt: 468 Liter Verlustleistung: 2,5 kWh/24h max. Betriebsdruck Behälter: 6,0 bar Prüfdruck Behälter: 9,0 bar max. Betriebstemperatur Behälter: 95 °C Dämmstärke Vlies: 100 mm Anschluss Frischwasserstation Anschlussgewinde Kaltwasser: G 1" Anschlussgewinde Warmwasser: G 1" Anschluss Solar Fläche Solarwärmetauscher: - Inhalt Solarwärmetauscher: - max. Betriebsdruck Solarwärmetauscher: - max. Betriebstemperatur: - Anschlussgewinde: - Anschluss Heizkreis Anschlussgewinde: G 1" Abmessungen Behälterdurchmesser: 650 mm Durchmesser mit Dämmung: 850 mm Behälterhöhe: 1583 mm Gesamthöhe mit Dämmung: 1683 mm Kippmaß: 1657 mm Gewicht: 115 kg |  | ST | 1 | 1 | 2486 | EUR | 0 |  | 0 |  | 0 |  | 2486 |  |  | 4053239008022 | [10 empty] | 0 | 0 |  |  |  | T290 | B | G295 | 337380.jpg | [5 empty] | N |  | 0 | 0 | 0 | 0 | 0
337381 | Domotherm Systemspeicher MFPR-WP 500 |  | Domotherm Systemspeicher MFPR-WP 500 | Domotherm Systemspeicher MFPR-WP 500 Der All in One Speicher für Heizung, Warmwasser, PV-Heat, Wärmepumpe, Biomasse und Solar. An den universalen Systemspeicher können unterschiedlicheWärmeerzeuger angeschlossen werden. Optimal geeignet ist er für hybride Heizkonzepte aus konventionellen Wärmeerzeugern und Wärmepumpen. Der Speicher ist ausgestattet mit einer internen Verrohrung und mit Dämmung aus Polyesterfaservlies, die für höchste Energieeffizienz sorgen. Systemsicherheit mit optimaler Energieausnutzung durch Schichtleitkamin für Heizkreisrücklauf Power to Heat geschichtet beladen - Speicher wird zu 100% geschichtet durchgeladen, platzsparend aufstellbar geringer Montageaufwand durch interne Verrohrung optimal aufeinander abgestimmte Komponenten Bruttoinhalt: 468 Liter Verlustleistung: 2,5 kWh/24h max. Betriebsdruck Behälter: 6,0 bar Prüfdruck Behälter: 9,0 bar max. Betriebstemperatur Behälter: 95 °C Dämmstärke Vlies: 100 mm Anschluss Frischwasserstation Anschlussgewinde Kaltwasser: G 1" Anschlussgewinde Warmwasser: G 1" Anschluss Solar Fläche Solarwärmetauscher: 1,8 m² Inhalt Solarwärmetauscher: 11 Liter max. Betriebsdruck Solarwärmetauscher: 10,0 bar max. Betriebstemperatur: 110 C Anschlussgewinde: Rp 1" Anschluss Heizkreis Anschlussgewinde: G 1" Abmessungen Behälterdurchmesser: 650 mm Durchmesser mit Dämmung: 850 mm Behälterhöhe: 1583 mm Gesamthöhe mit Dämmung: 1683 mm Kippmaß: 1657 mm Gewicht: 143 kg |  | ST | 1 | 1 | 2724 | EUR | 0 |  | 0 |  | 0 |  | 2724 |  |  | 4053239008039 | [10 empty] | 0 | 0 |  |  |  | T291 | B | G296 | 337381.jpg | [5 empty] | N |  | 0 | 0 | 0 | 0 | 0
325690 | Gas-Brennwert-Paket USI 120/25 |  | Gas-Brennwert-Paket USI 120/25 | Gas-Brennwert-Paket USI 120 25 kW Interdomo Gas- Brennwert- Paket USI 120 25 kW Bestehend aus: Heizkessel: Domostar GBK 25 SH 324908 Speicher: USI 120 Art. 337332 Kesselanschluss- Set Art. 323631 Speicher- Anschluss- Set USH/USI 120 325795 (incl. Speicherfühler) Energieeffizienz im Raumheizungsbetrieb "A" Energieeffizienz im Warmwasserbereitungsbetrieb "A" (bei Lastproflil L) |  | ST | 1 | 1 | 7987 | EUR | 0 |  | 0 |  | 0 |  | 7987 |  |  | 4053239003072 | [10 empty] | 500 | 520 |  |  |  | T292 | A | G183 | 325690.jpg | [5 empty] | N |  | 0 | 0 | 0 | 0 | 0
325691 | Gas-Brennwert-Paket USI 120 MK |  | Gas-Brennwert-Paket USI 120 MK | Gas-Brennwert-Paket USH 120 MK 25 kW Interdomo Gas- Brennwert- Paket US 120 MK 25 kW Bestehend aus: Heizkessel: Domostar GBK 25 SH Art. 324908 Speicher: USI 120 Art. 337332 Kesselanschluss- Set Art. 323631 Speicher- Anschluss- Set USH/USI 120 (incl Speicherfühler) Art. 334220 Heizgruppe mit Mischer und Hocheffizienzpumpe Art. 332839 Erweiterungsmodul HC-100-CI Art. 323632 Vorlauf- Anlegefühler Art. 323602 Energieeffizienz im Raumheizungsbetrieb "A" Energieeffizienz im Warmwasserbereitungsbetrieb "A" (bei Lastproflil L) |  | ST | 1 | 1 | 9656 | EUR | 0 |  | 0 |  | 0 |  | 9656 |  |  | 4053239003089 | [10 empty] | 500 | 520 |  |  |  | T293 | A | G184 | 325691.jpg | [5 empty] | N |  | 0 | 0 | 0 | 0 | 0
325693 | Gas-Brennwert-Paket BSI 150 |  | Gas-Brennwert-Paket BSI 150 | Gas-Brennwert-Paket BSI 150 25kW Interdomo Gas- Brennwert- Paket BSI 150 25 kW Bestehend aus: Heizkessel: Domostar GBK 25 SH Art. 324908 Speicher: BSI 150 Art. 336560 Kesselanschluss- Set Art. 323631 Speicheranschluss-Set Art. 324934 Speicherfühler Art. 324830 Energieeffizienz im Raumheizungsbetrieb "A" Energieeffizienz im Warmwasserbereitungsbetrieb "B" (bei Lastproflil L) |  | ST | 1 | 1 | 8081 | EUR | 0 |  | 0 |  | 0 |  | 8081 |  |  | 4053239003096 | [10 empty] | 500 | 520 |  |  |  | T294 | A | G185 | 325693.jpg | [5 empty] | N |  | 0 | 0 | 0 | 0 | 0
328348 | Gas-Brennwert-Paket USI 120/15 |  | Gas-Brennwert-Paket USI 120/15 | Gas-Brennwert-Paket USI 120 15 kW Interdomo Gas- Brennwert- Paket USI 120 15 kW Bestehend aus: Heizkessel: Domostar GBK 15 SH 327618 Speicher: USI 120 Art. 337332 Kesselanschluss- Set Art. 323631 Speicher- Anschluss- Set USH/USI 120 (incl. Speicherfühler) Art, 325795 Energieeffizienz im Raumheizungsbetrieb "A" Energieeffizienz im Warmwasserbereitungsbetrieb "A" (bei Lastproflil L) |  | ST | 1 | 1 | 7937 | EUR | 0 |  | 0 |  | 0 |  | 7937 |  |  | 4053239003201 | [10 empty] | 500 | 520 |  |  |  | T295 | A | G212 | 328348.jpg | [5 empty] | N |  | 0 | 0 | 0 | 0 | 0
328349 | Gas-Brennwert-Paket USI 120 MK |  | Gas-Brennwert-Paket USI 120 MK | Gas-Brennwert-Paket US 120 MK 15 kW Interdomo Gas- Brennwert- Paket US 120 MK/15 kW Bestehend aus: Heizkessel: Domostar GBK 15 SH Art. 327619 Speicher: USI 120 Art. 337332 Kesselanschluss- Set Art. 323631 Speicher- Anschluss- Set USH/USI 120 (incl. Speicherfühler) Art. 334220 Heizgruppe mit Mischer und Hocheffizienzpumpe Art. 332839 Erweiterungsmodul HC-100-CI Art. 323632 Vorlauf- Anlegefühler Art. 323602 Energieeffizienz im Raumheizungsbetrieb "A" Energieeffizienz im Warmwasserbereitungsbetrieb "A" (bei Lastproflil L) |  | ST | 1 | 1 | 9609 | EUR | 0 |  | 0 |  | 0 |  | 9609 |  |  | 4053239003218 | [10 empty] | 500 | 520 |  |  |  | T296 | A | G213 | 328349.jpg | [5 empty] | N |  | 0 | 0 | 0 | 0 | 0
328351 | Gas-Brennwert-Paket BSI 150 |  | Gas-Brennwert-Paket BSI 150 | Gas-Brennwert-Paket BSI 150 15 kW Interdomo Gas- Brennwert- Paket BSI 150 15 kW Bestehend aus: Heizkessel: Domostar GBK 15 SH Art. 327618 Speicher: BSI 150 Art. 336560 Kesselanschluss- Set Art. 323631 Speicheranschluss-Set Art. 324934 Speicherfühler Art. 324830 Energieeffizienz im Raumheizungsbetrieb "A" Energieeffizienz im Warmwasserbereitungsbetrieb "B" (bei Lastproflil L) |  | ST | 1 | 1 | 8031 | EUR | 0 |  | 0 |  | 0 |  | 8031 |  |  | 4053239003225 | [10 empty] | 500 | 520 |  |  |  | T297 | A | G214 | 328351.jpg | [5 empty] | N |  | 0 | 0 | 0 | 0 | 0
331070 | Domostar GBK floor-Paket 25 SH - BSI 150 |  | Domostar GBK floor-Paket 25 SH - BSI 150 | Gas-Brennwert-Paket floor BSI 150 25 kW Interdomo Gas- Brennwert- Paket floor BSI 150 / 25 kW Bestehend aus: Heizkessel: Domostar floor 25 SH Art. 330514 Speicher: BSI 150 -weiß- Art. 336560 Kesselanschluss- Set Art. 323631 Speicheranschluss-Set Art. 324934 Speicherfüler Art. 324830 Raumheizungsbetrieb "A" Energieeffizienz im Warmwasserbereitungsbetrieb "B" (bei Lastproflil L) |  | ST | 1 | 1 | 8147 | EUR | 0 |  | 0 |  | 0 |  | 8147 |  |  | 4053239003867 | [10 empty] | 500 | 520 |  |  |  | T298 | A | G226 | 331070.jpg | [5 empty] | N |  | 0 | 0 | 0 | 0 | 0
331747 | Domostar GBK floor-Paket 25 SH - TSI 150 |  | Domostar GBK floor-Paket 25 SH - TSI 150 | Gas-Brennwert-Paket floor TSI 150 25 kW Interdomo Gas- Brennwert- Paket floor TSI 150 / 25 kW Bestehend aus: Heizkessel: Domostar floor 25 SH Art. 330514 Speicher: TSI 150 -weiß- Art. 336539 Kesselanschluss- Set Art. 323631 Anschluss-Set-GBK-Floor- TS 130 / TSH 120 / TSH 150 / TSI 150 (incl. Speicherfühler) Art. 330892 Energieeffizienz im Raumheizungsbetrieb "A" Energieeffizienz im Warmwasserbereitungsbetrieb "A" (bei Lastproflil L) |  | ST | 1 | 1 | 9300 | EUR | 0 |  | 0 |  | 0 |  | 9300 |  |  | 4053239004727 | [10 empty] | 500 | 520 |  |  |  | T299 | A | G298 | 331747.jpg | [5 empty] | N |  | 0 | 0 | 0 | 0 | 0
329252 | Gas-Brennwert-Paket BSI 150 |  | Gas-Brennwert-Paket BSI 150 | Gas-Brennwert-Paket BSI 180 MK 15 KkW Interdomo Gas- Brennwert- Paket BSI 150- MK/15 kW Bestehend aus: Heizkessel: Domostar GBK 15 SH Art. 327618 Speicher: BSI 150 Art. 336560 Kesselanschluss- Set Art. 323631 Speicheranschluss-Set Art. 324934 Speicherfühler Art. 324830 Heizgruppe m. Mischer und Hocheffiziezpumpe Art. 332839 Erweiterungsmodul HC-100-CI Art. 323632 Vorlauf-Anlegefühler Art.323602 Energieeffizienz im Raumheizungsbetrieb "A" Energieeffizienz im Warmwasserbereitungsbetrieb "B" (bei Lastproflil L) |  | ST | 1 | 1 | 9696 | EUR | 0 |  | 0 |  | 0 |  | 9696 |  |  | 4053239003409 | [10 empty] | 500 | 520 |  |  |  | T300 | A | G301 | 329252.jpg | [5 empty] | N |  | 0 | 0 | 0 | 0 | 0
329253 | Gas-Brennwert-Paket BSI 150 |  | Gas-Brennwert-Paket BSI 150 | Gas-Brennwert-Paket BSI 150 MK 25 kW Interdomo Gas- Brennwert- Paket BSI 150- MK/25 kW Bestehend aus: Heizkessel: Domostar GBK 25 SH Art. 324908 Speicher: BSI 150 Art. 336560 Kesselanschluss- Set Art. 323631 Speicheranschluss-Set Art. 324934 Speicherfühler Art. 324830 Heizgruppe m. Mischer und Hocheffiziezpumpe Art. 332839 Erweiterungsmodul HC-100-CI Art. 323632 Vorlauf-Anlegefühler Art.323602 Energieeffizienz im Raumheizungsbetrieb "A" Energieeffizienz im Warmwasserbereitungsbetrieb "B" (bei Lastproflil L) |  | ST | 1 | 1 | 9748 | EUR | 0 |  | 0 |  | 0 |  | 9748 |  |  | 4053239003416 | [10 empty] | 500 | 520 |  |  |  | T301 | A | G302 | 329253.jpg | [5 empty] | N |  | 0 | 0 | 0 | 0 | 0
331829 | Basic -Paket OK- 21 TSI 150 |  | Basic -Paket OK- 21 TSI 150 | Öl-Niedertemperatur-Paket basic OK 21 / TSI 150 Interdomo Öl-Niedertemperatur-Paket Basic OK 21 - TSI 150 Bestehend aus: Heizkessel: basic OK 21 Art. 332826 Speicher: TSI 150 -weiß- Art. 336539 Speicher-Anschluss-Set Art. 323595 Ölbrenner GL 10.2 Binox Art. 335424 Heizungsregler Heat-Command- HC 211 Art. 337390 Energieeffizienz im Raumheizungsbetrieb "A" Energieeffizienz im Warmwasserbereitungsbetrieb "B" (bei Lastproflil L) |  | ST | 1 | 1 | 8781 | EUR | 0 |  | 0 |  | 0 |  | 8781 |  |  | 4053239004659 | [10 empty] | 500 | 510 |  |  |  | T302 | A | G299 | 331829.jpg | [5 empty] | N |  | 0 | 0 | 0 | 0 | 0
331607 | Basic -Paket OK- 21 TSI-150 plus |  | Basic -Paket OK- 21 TSI-150 plus | Basic -Paket OK- 21 TSI-150 plus Interdomo Öl-Niedertemperatur-Paket MK basic OK 21 / TSI 150 Bestehend aus: Heizkessel: basic OK 21 Art. 332826 Speicher: TSI 150 -weiß- Art. 336539 Speicher-Anschluss-Set Art. 323595 Ölbrenner GL 10.2 Binox Art. 335424 Heizungsregler Heat-Command- HC 211 Art. 337390 Kessel- Sicherheitsgruppe Art 332850 Heizgruppe mit Mischer und Hocheffizienzpumpe Art. 332839 Vorlauf- Anlegefühler Art. 323602 Energieeffizienz im Raumheizungsbetrieb "A" Energieeffizienz im Warmwasserbereitungsbetrieb "B" (bei Lastproflil L) |  | ST | 1 | 1 | 10255 | EUR | 0 |  | 0 |  | 0 |  | 10255 |  |  | 4053239004338 | [10 empty] | 500 | 510 |  |  |  | T303 | A | G300 | 331607.jpg | [5 empty] | N |  | 0 | 0 | 0 | 0 | 0
333330 | PP- Verpackungseinheit VE-1, DN 110 |  | PP- Verpackungseinheit VE-1, DN 110 | Interdomo Abgaszubehör Interdomo 10 Meter Paket DN 110 starr Grundpaket für einfache Abgasrohre 110 mm bestehend aus: - Rohr D= 110 mm, 2000 mm lang, 4 Stück - Rohr D= 110 mm, 1000 mm lang, 1 Stück - Rohr D= 110 mm, 500 mm lang, 2 Stück - Abstandhalter DN 110, 6 Stck. - Centrocerin |  | ST | 1 | 1 | 385 | EUR | 0 |  | 0 |  | 0 |  | 385 |  |  | 4053239006172 | [10 empty] | 880 | 810 |  |  |  | T304 | B | G254 | 333330.jpg | [5 empty] | N |  | 0 | 0 | 0 | 0 | 0